## Оглавление
ЗАО "ПриСТ"
117419 г.Москва, ул.Орджоникидзе 8/9 Телефоны: 777-5591, 952-17-14, 958-57-76; Факс: 236-45-58, 952-65-52
Полные ТТД и техническую консультацию можно получить по E-mail: prist@prist.com или на сайте "ПРИСТ" www.prist.com
КАТЕГОРИЯ ОБОРУДОВАНИЯ | стр. №:
Электрорадиоизмерительные приборы
АНАЛИЗАТОРЫ ЛОГИЧЕСКИХ УСТРОЙСТВ | 17
АНАЛИЗАТОРЫ СПЕКТРА | 11
АНАЛИЗАТОРЫ СПЕКТРА фирмы "GOOD WILL" | 11
АНАЛИЗАТОРЫ СПЕКТРА фирмы "PROTEK" | 11
АНАЛИЗАТОРЫ СПЕКТРА | 11
ВИРТУАЛЬНЫЕ ПРИБОРЫ | 18
ОСЦИЛОГРАФЫ ЗАПОМИНАЮЩИЕ И СПЕЦИАЛЬНЫЕ | 18
ГЕНЕРАТОРЫ СИГНАЛОВ СПЕЦИАЛЬНЫХ ФОРМ | 18
АНАЛИЗАТОРЫ СПЕКТРА | 18
ВОЛЬТМЕТРЫ | 4
ВОЛЬТМЕТРЫ переменного тока фирмы "GOOD WILL" | 3
ВОЛЬТМЕТРЫ постоянного, переменного, импульсного тока | 4
ВОЛЬТМЕТРЫ селективные | 4
ВОЛЬТМЕТРЫ универсальные фирмы "GOOD WILL" | 4
ВОЛЬТМЕТРЫ универсальные | 4
АКСЕССУАРЫ к вольтметрам | 5
ГЕНЕРАТОРЫ | 2
ГЕНЕРАТОРЫ НЧ фирмы "GOOD WILL" | 2
ГЕНЕРАТОРЫ НЧ и шума | 2
ГЕНЕРАТОРЫ ВЧ фирмы "GOOD WILL" | 3
ГЕНЕРАТОРЫ ВЧ | 3
ГЕНЕРАТОРЫ импульсов | 3
ГЕНЕРАТОРЫ сигналов специальной формы фирмы "GOOD WILL" | 3
ГЕНЕРАТОРЫ сигналов специальной формы | 3
ГЕНЕРАТОРЫ ТВ сигналов | 3
ИЗМЕРИТЕЛИ АЧХ | 11
ИЗМЕРИТЕЛИ ГРУППОВОГО ВРЕМЕНИ ЗАПАЗДЫВАНИЯ | 11
ИЗМЕРИТЕЛИ КОМПЛЕКСНЫХ КОЭФФИЦИЕНТОВ ПЕРЕДАЧИ И ОТРАЖЕНИЯ | 11
ИЗМЕРИТЕЛИ МОДУЛЯЦИИ | 11
ИЗМЕРИТЕЛИ МОЩНОСТИ | 11
ИЗМЕРИТЕЛИ МОЩНОСТИ | 11
ИЗМЕРИТЕЛИ ОПТИЧЕСКОЙ МОЩНОСТИ | 11
ИЗМЕРИТЕЛИ НАПРЯЖЕННОСТИ ПОЛЯ | 11
ИЗМЕРИТЕЛИ НЕЛИНЕЙНЫХ ИСКАЖЕНИЙ | 11
ИЗМЕРИТЕЛИ ПАРАМЕТРОВ БЕЗОПАСНОСТИ ЭЛЕКТРООБОРУДОВАНИЯ | 17
ИЗМЕРИТЕЛИ ПАРАМЕТРОВ БЕЗОПАСНОСТИ ЭЛЕКТРООБОРУДОВАНИЯ фирмы GOOD WILL | 17
ИЗМЕРИТЕЛИ ПАРАМЕТРОВ ЛИНИЙ ПЕРЕДАЧ | 15
ИЗМЕРИТЕЛИ ПАРАМЕТРОВ ПОЛУПРОВОДНИКОВЫХ ПРИБОРОВ | 10
ИЗМЕРИТЕЛИ ПАРАМЕТРОВ ПОЛУПРОВОДНИКОВЫХ ПРИБОРОВ фирмы "GOOD WILL" | 10
ИЗМЕРИТЕЛИ ПАРАМЕТРОВ ПОЛУПРОВОДНИКОВЫХ ПРИБОРОВ | 10
ИЗМЕРИТЕЛИ ПАРАМЕТРОВ ТРАНСФОРМАТОРОВ | 15
ИЗМЕРИТЕЛИ ПАРАМЕТРОВ ТРАНСФОРМАТОРОВ фирмы "GOOD WILL" | 13
ИЗМЕРИТЕЛИ ПАРАМЕТРОВ ЭЛЕКТРИЧЕСКИХ СЕТЕЙ | 16
ИЗМЕРИТЕЛИ ПАРАМЕТРОВ ЭЛЕКТРИЧЕСКИХ СЕТЕЙ фирмы SEW | 16
ИЗМЕРИТЕЛИ ПАРАМЕТРОВ ЭЛЕКТРИЧЕСКИХ СЕТЕЙ | 16
ИЗМЕРИТЕЛИ ПАРАМЕТРОВ УЗО фирмы SEW | 17
ИЗМЕРИТЕЛИ ЭЛЕКТРИЧЕСКОЙ МОЩНОСТИ | 17
Измерители электрической мощности фирмы "GOOD WILL" | 11
Измерители электрической мощности фирмы MOTECH | 11
ИЗМЕРИТЕЛИ КАЧЕСТВА ЭЛЕКТРИЧЕСКОЙ ЭНЕРГИИ фирмы MOTECH | 17
АКСЕССУАРЫ к измерителям параметров электрических сетей | 15
ИЗМЕРИТЕЛИ РАЗНОСТИ ФАЗ | 11
ИЗМЕРИТЕЛИ СОПРОТИВЛЕНИЯ | 15
ИЗМЕРИТЕЛИ СОПРОТИВЛЕНИЯ ИЗОЛЯЦИИ фирмы "SEW" | 13
ИЗМЕРИТЕЛИ СОПРОТИВЛЕНИЯ ИЗОЛЯЦИИ | 13
ИЗМЕРИТЕЛИ СОПРОТИВЛЕНИЯ ЗАЗЕМЛЕНИЯ фирмы "GOOD WILL" | 13
ИЗМЕРИТЕЛИ СОПРОТИВЛЕНИЯ ЗАЗЕМЛЕНИЯ фирмы "SEW" | 13
ИЗМЕРИТЕЛИ СОПРОТИВЛЕНИЯ ЗАЗЕМЛЕНИЯ | 13
МИКРООММЕТРЫ фирмы "GOOD WILL" | 13
МИКРООММЕТРЫ И МЕГАОММЕТРЫ | 14
ИЗМЕРИТЕЛИ ТЕМПЕРАТУРЫ И ВЛАЖНОСТИ | 8
ИЗМЕРИТЕЛИ ТЕМПЕРАТУРЫ фирмы "APPA" | 8
ИЗМЕРИТЕЛИ ТЕМПЕРАТУРЫ и ВЛАЖНОСТИ фирмы "CENTER" | 8
ИЗМЕРИТЕЛИ ТЕМПЕРАТУРЫ фирмы "RAYTEK" | 8
АКСЕССУАРЫ к измерителям температуры | 8
ИЗМЕРИТЕЛИ ШУМА И ВИБРАЦИИ | 18
ИЗМЕРИТЕЛИ RLC | 11
ИЗМЕРИТЕЛИ RLC фирмы "GOOD WILL" | 11
АКСЕССУАРЫ К ИЗМЕРИТЕЛЯМ RLC фирмы GOOD WILL | 11
ИЗМЕРИТЕЛИ LCR фирмы "MOTECH" | 11
АКСЕССУАРЫ К ИЗМЕРИТЕЛЯМ RLC фирмы MOTECH | 11
ИЗМЕРИТЕЛИ RC фирмы "APPA" | 11
ИЗМЕРИТЕЛИ RLC | 10
ИСТОЧНИКИ ПИТАНИЯ | 12
ИСТОЧНИКИ ПОСТОЯННОГО ТОКА фирмы "GOOD WILL" | 11
Программируемые линейные источники питания | 11
Линейные источники питания малой мощности (до 100 Вт) | 12
Линейные источники питания средней мощности (до 200 Вт) | 12
Линейные источники питания большой мощности (200-400 Вт) | 12
Линейные источники питания большой мощности (400- 1000 Вт) | 12
Трех канальные линейные источники питания | 12
Четырехканальные линейные источники питания | 12
Импульсные источники питания | 12
ИСТОЧНИКИ ПОСТОЯННОГО ТОКА фирмы MOTECH | 14
Программируемые линейные источники питания | 14
Программируемые линейные двухполярные источники питания с дополнительным нерегулируемым выходом | 14
Программируемые линейные источники питания с вынесенной цепью обратоной связи 70 Вт | 14
Программируемые двухдиапазонные линейные источники питания с вынесенной цепью обратоной связи 100 Вт | 14
Программируемые линейные источники питания с двумя независимыми выходами 70 Вт | 14
Программируемые двухдиапазонные линейные источники питания с вынесенной цепью обратоной связи 250 Вт | 14
Программируемые линейные источники питания для систем мобильной связи с двумя независимыми выходами 70 Вт | 15
ИСТОЧНИКИ ПЕРЕМЕННОГО ТОКА фирмы "GOOD WILL" | 13
ИСТОЧНИКИ ПОСТОЯННОГО И ПЕРЕМЕННОГО ТОКА | 13
КАЛИБРАТОРЫ И ПОВЕРОЧНОЕ ОБОРУДОВАНИЕ | 17
ПОВЕРОЧНОЕ ОБОРУДОВАНИЕ фирмы "GOOD WILL" | 14
КАЛИБРАТОРЫ И ПОВЕРОЧНОЕ ОБОРУДОВАНИЕ | 14
КЛЕЩИ ЭЛЕКТРОИЗМЕРИТЕЛЬНЫЕ И ПРЕОБРАЗОВАТЕЛИ ТОКА | 7
КЛЕЩИ ЭЛЕКТРОИЗМЕРИТЕЛЬНЫЕ фирмы "APPA" | 7
КЛЕЩИ ЭЛЕКТРОИЗМЕРИТЕЛЬНЫЕ фирмы GOOD WILL | 7
КЛЕЩИ ЭЛЕКТРОИЗМЕРИТЕЛЬНЫЕ фирмы "MOTECH" | 7
ПРЕОБРАЗОВАТЕЛИ ТОКА фирмы "APPA" | 7
ПРЕОБРАЗОВАТЕЛИ ТОКА | 8
МАГАЗИНЫ СОПРОТИВЛЕНИЙ И ИЗМЕРИТЕЛЬНЫЕ МОСТЫ | 16
МУЛЬТИМЕТРЫ ЦИФРОВЫЕ | 5
МУЛЬТИМЕТРЫ ЦИФРОВЫЕ фирмы"APPA" | 5
МУЛЬТИМЕТРЫ ЦИФРОВЫЕ фирмы "GOOD WILL","CENTER" | 6
АКСЕССУАРЫ к мультиметрам | 6
ОСЦИЛЛОГРАФЫ | 1
ОСЦИЛЛОГРАФЫ универсальные и запоминающие фирмы «GOOD WILL» | 1
ОСЦИЛЛОГРАФЫ универсальные, запоминающие, специальные | 1
ОСЦИЛЛОГРАФЫ-МУЛЬТИМЕТРЫ фирмы "TEAM" | 2
ДЕЛИТЕЛИ К ОСЦИЛЛОГРАФАМ фирмы "HODEN" | 2
ДЕЛИТЕЛИ К ОСЦИЛЛОГРАФАМ | 2
ОСЦИЛЛОГРАФИЧЕСКИЕ ТРУБКИ | 2
ПРИБОРЫ ДЛЯ ИЗМЕРЕНИЯ ОСЛАБЛЕНИЙ | 11
ПРИБОРЫ СТРЕЛОЧНЫЕ КОМБИНИРОВАННЫЕ | 9
УСИЛИТЕЛИ ИЗМЕРИТЕЛЬНЫЕ | 17
ЧАСТОТОМЕРЫ И КОМПАРАТОРЫ | 10
ЧАСТОТОМЕРЫ фирмы "GOOD WILL" | 10
ЧАСТОТОМЕРЫ фирмы "PENDULUM" | 10
ЧАСТОТОМЕРЫ И КОМПАРАТОРЫ | 10
ЩИТОВЫЕ ПРИБОРЫ | 18
ПРИБОРЫ УНИВЕРСАЛЬНЫЕ фирмы "POUNDFUL" | 15
ПРИБОРЫ УНИВЕРСАЛЬНЫЕ фирмы "CHITAI" | 15
ЧАСТОТОМЕРЫ фирмы "POUNDFUL" | 15
ИЗМЕРИТЕЛИ ЭЛЕКТРИЧЕСКОЙ МОЩНОСТИ фирмы "POUNDFUL" | 15
ЭЛЕМЕНТЫ НОРМАЛЬНЫЕ | 17
Оборудование для систем и сетей связи
ИЗМЕРИТЕЛЬНОЕ ТЕЛЕКОММУНИКАЦИОННОЕ ОБОРУДОВАНИЕ | 18
ИЗМЕРИТЕЛЬНОЕ ОБОРУДОВАНИЕ фирмы МОТЕСН | 15
ИЗМЕРИТЕЛЬНОЕ ОБОРУДОВАНИЕ фирмы SEW | 16
ИЗМЕРИТЕЛЬНОЕ ОБОРУДОВАНИЕ | 16
КОМПЛЕКСЫ TDA 5 для измерения параметров каналов ТЧ | 16
АКСЕССУАРЫ ДЛЯ ИЗМЕРИТЕЛЬНОГО ТЕЛЕКОММУНИКАЦИОННОГО ОБОРУДОВАНИЯ | 16
МОНТАЖНОЕ ТЕЛЕКОММУНИКАЦИОННОЕ ОБОРУДОВАНИЕ | 19
ТРАССОДЕФЕКТОИСКАТЕЛИ | 20
Приборы для обеспечения безопасности жизнедеятельности
ДОЗИМЕТРИЧЕСКИЕ ПРИБОРЫ | 20
Паяльно-ремонтное оборудование
ПАЯЛЬНОЕ ОБОРУДОВАНИЕ | 1
ЖАЛА паяльные и наборы | 2
ИНСТРУМЕНТ позиционирования компонентов | 7
НАБОРЫ тренировочные для пайки и демонтажа | 7
НАКОНЕЧНИКИ к вакуумным термоотсосам | 4
НАСАДКИ для выпаивания, устанавливаемые на паяльники | 4
НАСАДКИ к термопинцету | 4
ПАЯЛЬНИКИ 220В нагревательные элементы к ним и ремонтные наборы | 5
ПАЯЛЬНИКИ газавые и принадлежности к ним | 5
ПАЯЛЬНИКИ низковольтые (в том числе к паяльным станциям) и нагревательные элементы к ним | 4
ПЕЧЬ настольная для поверхностного монтажа (SMT) | 6
ПРИНАДЛЕЖНОСТИ вспомогательные | 2
СИСТЕМЫ контроля програмно-оптические модульные | 6
СОПЛА воздушные к термофену | 3
СРЕДСТВА локальной воздухоочистки | 6
СТАНЦИИ аналоговые для пайки и демонтажа контактным способом | 1
СТАНЦИИ инфракрасные паяльно-ремонтные и элементы к ним | 1
СТАНЦИИ термовоздушные аналоговые паяльные | 1
СТАНЦИИ унифицированные цифровые (микропроцессорные) для пайки и демонтажа контактным способом | 1
ТЕРМООТСОСЫ вакуумные | 1
ФЛЮСЫ, паяльная паста, припои, средства очистки | 5
АНТИСТАТИЧЕСКОЕ ОБОРУДОВАНИЕ | 7
ИНСТРУМЕНТ антистатический прецизионный монтажный и регулировачный | 8
КОНТЕЙНЕРЫ антистатические для хранения компонентов и транспортировачная тара | 9
МЕБЕЛЬ антистатическая | 11
ОБУВЬ антистатическая | 11
ОДЕЖДА антистатическая | 11
ОПТИКА и освещение рабочего места | 8
ПАКЕТЫ антистатические упаковочные | 9
ПОКРЫТИЯ антистатические и гарнитура заземления | 10
ПРИБОРЫ статик-контроля, ионизации упаковки | 11
ПРИНАДЛЕЖНОСТИ антистатические разные | 7

## КИО
Прайс-лист
Контрольно-измерительное оборудование
Цены указаны в рублях с учетом НДС.
Возможен заказ на отсутствующие в прайс-листе приборы.
За отдельную плату обеспечивается метрологическая поверка в органах Госстандарта и доставка приобретенного оборудования.
Данные о сертификации средств измерения - по состоянию на июль 2001г. ● - приборы, имеющие сертификат об утверждении типа средств измерений (включены в Госреестр) ○ - приборы, проходящие испытание с целью утверждения типа средств измерений (для включения в Госреестр) ●! - приборы, срок действия сертификата которых заканчивается 01.05.2002г.
2026-07-29
№ п/п | мэ |  | МОДЕЛЬ |  | ЦЕНА | ЦЕНА |  | ОСНОВНЫЕ ХАРАКТЕРИСТИКИ
Электрорадиоизмерительные приборы
ОСЦИЛЛОГРАФЫ
ОСЦИЛЛОГРАФЫ универсальные и запоминающие фирмы «GOOD WILL»
1 | 20% | 5% | GDS-830 | ● | 65500 | 72800 | 76440 | Цифровой: 2 канала по 100 МГц, память 125К, маркерные и автоматические измерения параметров сигнала, блок выделения ТВ-строк, RS-232, выходы на принтер и дисплей, GPIB (опция), вес 7 кг
2 | 20% | 5% | GOS-6200 | ● | 68200 | 75000 | 78750 | 2 канала по 200 МГц, 7 видов маркерных измерений, автоматичесое измерение временных параметров сигнала две развертки, квазиэлектронное управление, память на 10 состояний органов управления, блок выделения TV строки, вес 9 кг
3 | 20% | 5% | GOS-6103 | ● | 45000 | 49500 | 51975 | 2 канала по 100 МГц, 7 видов маркерных измерений, две развертки, квазиэлектронное управление, память на 10 состояний органов управления,вес 9 кг
4 | 20% | 5% | GOS-6103С | ● | 46000 | 50000 | 52500 | 2 канала по 100 МГц, 7 видов маркерных измерений, две развертки, квазиэлектронное управление, память на 10 состояний органов управления,автоматичесое измерение временных параметров сигнала,вес 9 кг
5 | 20% | 5% | GOS-6112 | ● | 42000 | 46200 | 48510 | 2 канала по 100 МГц, 7видов маркерных измерений, две развертки, квазиэлектронное управл., вес 9 кг
6 |  |  | GOS-6031 | ● |  | 20400 | 21420 | 2 канала по 30МГц, 3 режима маркерных измерений, встроенный 6-разр. частотомер 50Гц - 30МГц (+0,01%), память на 10 установок органов управления, одновременная индикация основной и растянутой развёртки, растяжка развёртки х5, х10, х20, автовыбор источника синхросигнала, квазиэлектронное управл., вес. 7,2 кг
7 |  |  | GOS-6030 | ● |  | 18000 | 18900 | 2 канала по 30МГц, одновременная индикация основной и растянутой развёртки, растяжка развёртки х5,х10, х20, автовыбор источника синхросигнала, квазиэлектронное управл., вес. 7,2 кг
8 |  |  | GOS-6051 | ● |  | 30000 | 31500 | 2 канала по 50МГц, 3 режима маркерных измерений, встроенный 6-разр. частотомер 50Гц - 50МГц (+0,01%), память на 10 установок органов управления, одновременная индикация основной и растянутой развёртки, растяжка развёртки х5, х10, х20, автовыбор источника синхросигнала, квазиэлектронное управл., вес. 7,2 кг
9 |  |  | GOS-6050 | ● |  | 28000 | 29400 | 2 канала по 50МГц, одновременная индикация основной и растянутой развёртки, растяжка развёртки х5,х10, х20, автовыбор источника синхросигнала, квазиэлектронное управл., вес. 7,2 кг
8 | 20% | 5% | GOS-652G | ● | 22500 | 26000 | 27300 | 2 канала по 50 МГц, вес 8,2 кг
9 | 20% | 5% | GOS-653G | ● | 26500 | 29150 | 30607.5 | 2 канала по 50 МГц, две развертки, вес 8,2 кг
10 | 20% | 5% | GOS-658G | ● | 31000 | 34100 | 35805 | 2 канала по 50 МГц, 7 видов маркерных измерений, две развертки, вес 8,2 кг
11 | 20% | 5% | GOS-635G | ● | 17500 | 19250 | 20212.5 | 2 канала по 35 МГц, вес8,2кг
12 | 20% | 5% | GOS-626G | ● | 21000 | 23100 | 24255 | 2 канала по 20 МГц, 7 видов маркерных измерений, вес 8,2 кг
13 | 20% | 5% | GOS-622G | ● | 15500 | 17050 | 17902.5 | 2 канала по 20 МГц,вес 8,2 кг
14 | 20% | 5% | GOS-620 | ● | 13000 | 15000 | 15750 | 2 канала по 20 МГц,вес 8 кг
15 | 20% | 5% | GOS-620FG | ● | 17000 | 19000 | 19950 | 2 канала по 20 МГц, встроенный функциональный генератор 0,1Гц-1 МГц, синус, прямоугольник, треугольник, выход до 14 В,вес 8,2 кг
16 | 20% | 5% | GOS-305 |  | 6200 | 6200 | 6200 | 1 канал 5 МГц, вес 3,8 кг
17 | 20% | 5% | GOS-310 |  | 7200 | 7200 | 7200 | 1 канал 10 МГц, вес 4,8 кг
ОСЦИЛЛОГРАФЫ универсальные, запоминающие, специальные
1 | 15% |  | С1-73 |  | 6200 | 6820 | 6820 | 1 канал 5 МГц, вес 4 кг
2 | 15% |  | С1-81 |  | 15000 | 17325 | 17325 | 1 канал 20 МГц, выделение ТВ строк и цветоразностных сигналов
3 | 15% |  | С1-83 |  | 15000 | 16500 | 16500 | 2 канала по 5 МГц, большой экран
4 | 15% |  | С1-93 |  | 16500 | 18150 | 18150 | 2 канала по15 МГц, большой экран
5 | 15% |  | С1-94 |  | 5160 | 5960 | 6000 | 1 канал 10 МГц, вес 3 кг
6 | 5% | 5% | С1-96 | ● | 28900 | 33380 | 33380 | 2 луча по 10 МГц,большой экран
7 |  |  | С1-97 | ● |  | 47000 | 47000 | 2 канала по 350МГц
8 | 15% |  | С1-99 |  | 18000 | 20790 | 20790 | 2 канала по 100 МГц, две развертки, большой экран
9 | 15% |  | С1-101 |  | 7600 | 8360 | 8360 | 1 канал 5 МГц, вес 1.5 кг, питание 220, 110, 27, и 12 В
10 |  |  | С1-104 |  |  | 30000 | 36000 | 2 канала 500МГц, вход 50Ом
11 | 15% |  | С1-107 |  | 6400 | 7040 | 7200 | 1 канал 5 МГц, Мультиметр на экране (пост. и переменное напряжение, ток, сопротивление)
12 | 5% | 5% | С1-108 | ● | 30000 | 33000 | 47000 | 1 канал 350 МГц,большой экран, маркерное измерение амплитудно-временных параметров
13 | 15% |  | С1-112А |  | 6400 | 7581 | 7581 | 1 канал 10 МГц, мультиметр на экране (постоянное напряжение и сопротивление)
14 |  |  | С1-114/1 |  |  | 14000 | 14000 | 2 канала 50 МГц, 5 мВ/дел - 2 В/дел, 5 нс/дел - 0.1 с/дел, Z-вход, ЭЛТ 100 х 120 мм, масса 12 кг
15 |  |  | С1-117 |  |  | 15000 | 15000 | 2 канала по 10МГц, чувствит. 0,1мВ/дел, измерение амплитудно-временных параметров
16 |  |  | С1-118А |  |  |  | 12000 | 2 канала по 20 МГц
17 |  |  | С1-120 |  |  | 28000 | 28000 | 2 канала 100МГц
18 | 15% |  | С1-122/1 |  | 18000 | 19800 | 19800 | 4 канала по 100 МГц большой экран, сменные блоки.
19 | 15% |  | С1-124 |  | 7000 | 7700 | 7700 | 1 канал 10 МГц, автоматическая установка размеров изображения
21 |  |  | С1-126 |  |  | 36000 | 36000 | 4 канала 100 МГц, 1 мВ/дел - 5 В/дел, 20 нс/дел - 0.2 с/дел, задержанная развертка, режим X-Y, Z-вход, жесткие условия эксплуатации, ЭЛТ 80 х 100 мм, масса 8.5 кг
22 | 5% |  | С1-127 |  | 29280 | 32600 | 32600 | 2 канала по 50 МГц, вес 7 кг ,питание 27 В, 220В
23 | 15% |  | С1-130 |  | 9900 | 10890 | 10890 | 1 канал15 МГц ,блок выделения строки, вес 4.5 кг
24 | 15% |  | С1-131 |  | 15720 | 17292 | 17600 | 2 канала по 20 МГц цифровая память вес 4.5 кг
25 |  |  | С1-131/2 |  |  | 17292 | 17600 | 2 канала по 25МГц, цифровая память, масса 4,5кг
26 | 5% | 5% | С1-137 |  | 11352 | 12300 | 12300 | 2 канала по 25 МГц, вес 4.5 кг
27 |  |  | С1-137/1 |  |  | 14100 | 14100 | 2 канала по 25МГц, мультиметр (2мВ-700В, 20мкА-2А, 1Ом-2МОм), масса 4,5кг
28 | 5% | 5% | С1-137/2 |  | 20800 | 21900 | 21900 | 2 канала по 25 МГц, цифровая память, интерфейс RS-232, вес 4.5 кг
29 | 15% |  | С1-142 | ● | 19000 | 20900 | 20900 | 2 канала по 50 МГц, трубка PHILIPS
30 | 5% | 5% | С1-147 | ● | 23700 | 27300 | 27300 | 2 канала по 70 МГц, вес 7 кг
31 | 15% |  | С1-151 | ● | 10900 | 13200 | 13200 | 2 канала по 25 МГц, вес 3.7 Кг
32 | 5% | 5% | С1-157 | ● | 33320 | 36652 | 36652 | 2 канала по 100 МГц, вес 7 Кг, тестер полупроводников
33 | 5% | 5% | С1-159 | ● | 4850 | 5700 | 5700 | 1 канал 10 МГц, вес 3,5 Кг
34 | 15% |  | С8-23 | ● | 25480 | 34000 | 34000 | 2 канала до 30 МГц, КОП, цифровая память и автомат. измер. параметров сигнала, вес 6 кг
36 |  |  | С8-33 | ● |  | 49200 | 49200 | 2 канала по 20МГц, дискретизация 20Мвыб/с, автомат.и курс. измер.,VGA монитор, RS-232, масса 8кг
37 |  |  | С9-7 |  |  | 9000 | 6000 | 1 канал 10МГц, автоустановка размеров сигнала, автоизмерения гармонич. и импульсных сигналов
38 | 15% |  | С9-8 | ● | 23000 | 29000 | 29000 | 2 канала по 5 МГц, КОП, цифровая память и маркерные измерения сигнала
ОСЦИЛЛОГРАФЫ-МУЛЬТИМЕТРЫ фирмы "TEAM"
1 | 10% | 5% | TEAM-83 |  | 8000 | 8000 | 8000 | Цифровой мультиметр-осциллограф, измерение постоянного и переменноо напряжения до 500 В, ток до 10 А,сопротивление до 20 Мом, полоса пропускания осциллографа 2 МГц, дискретизация 20 М выборок/с, память на 30 осциллограмм, RS-232
ДЕЛИТЕЛИ К ОСЦИЛЛОГРАФАМ фирмы "HODEN"
1 | 20% | 5% | HP-2060 |  | 380 | 380 | 380 | Делитель в комплекте к осциллографу 60 МГц,1:10-18 пФ, 10 МОм; 1:1-15 МГц68 пФ, 1 МОм
2 | 20% | 5% | HP-2040 |  | 350 | 350 | 350 | Делитель в комплекте к осциллографу 40 МГц,1:10-18 пФ, 10 МОм; 1:1-15 МГц68 пФ, 1 МОм
3 | 20% | 5% | HP-2100 |  | 410 | 410 | 410 | Делитель в комплекте к осциллографу 100 МГц,1:10-18 пФ, 10 МОм; 1:1-15 МГц68 пФ, 1 МОм
4 | 20% | 5% | HP-6300 |  | 970 | 970 | 970 | Делитель в комплекте к осциллографу 300 МГц,1:10-19 пФ, 10 МОм; 1:1-6 МГц76 пФ, 1 МОм
5 | 20% | 5% | HP-9060 |  | 400 | 400 | 400 | Делитель в комплекте к осциллографу 60 МГц,1:10-23 пФ, 10 МОм; 1:1-6 МГц128 пФ, 1 МОм
6 | 20% | 5% | HP-9100 |  | 460 | 460 | 460 | Делитель в комплекте к осциллографу 100 МГц,1:10-17 пФ, 10 МОм; 1:1-6 МГц60 пФ, 1 МОм
7 | 20% | 5% | HP-9150 |  | 530 | 530 | 530 | Делитель в комплекте к осциллографу 150 МГц,1:10-17 пФ, 10 МОм; 1:1-6 МГц60 пФ, 1 МОм
8 | 20% | 5% | HP-9250 |  | 750 | 750 | 750 | Делитель в комплекте к осциллографу 250 МГц,1:10-17 пФ, 10 МОм; 1:1-6 МГц60 пФ, 1 МОм
9 | 20% | 5% | HP-9251 |  | 860 | 860 | 860 | Делитель в комплекте к осциллографу 250 МГц,1:10-17 пФ, 10 МОм;
10 | 20% | 5% | HP-9258 |  | 820 | 820 | 820 | Делитель в комплекте к осциллографу 250 МГц,1:100-5,5 пФ, 100 МОм;
11 | 20% | 5% | GCP-210L |  | 730 | 730 | 730 | Делительк GOS-620/620FG/622G1:10 60 МГц,1:1-6 МГц 10МОм/20пФ, 1 МОм/180 пФ
12 | 20% | 5% | GLF-190 |  | 730 | 730 | 730 | Делитель к GOS-626G/652GFG/653G/658G 1:10 60 МГц,1:1-6 МГц 10МОм/20пФ, 1 МОм/180 пФ
13 | 20% | 5% | LF-210E |  | 900 | 900 | 900 | Делитель к GOS-6103/6103C/61121:10 100 МГц,1:1-6 МГц
ДЕЛИТЕЛИ К ОСЦИЛЛОГРАФАМ
1 | 5% | 5% | Щупы с делит1:10, 1:1 |  | 220 | 242 | 242 | Для осциллографов С1-103 с полосой пропускания 10 МГц
ОСЦИЛЛОГРАФИЧЕСКИЕ ТРУБКИ
1 | 15% |  | 6ЛО3И |  | 550 | 605 | 605 | Для С1-101
2 | 15% |  | 8ЛО8И |  | 1000 | 1100 | 1100 | Для С1-124,130
3 | 15% |  | 8ЛО6И |  | 1000 | 1100 | 1200 | Для С1-112, 73;Р5-10
4 |  |  | 9ЛО2И |  |  | 600 | 600 | Для С1-55
5 |  |  | 11ЛО1И |  |  | 600 | 720 | Для С1-64, 65
6 | 15% |  | 11ЛО7И |  | 660 | 726 | 726 | Для С1-77
7 | 15% |  | 11ЛО9И |  | 1500 | 1650 | 1650 | Для С1-118,125,131,137
8 |  |  | 12ЛО1И |  |  |  | 4000
9 |  |  | 13ЛН2 |  |  | 3000 | 3000 | Для СК4-58, 59, 60
10 | 15% |  | 13ЛН3И |  | 1950 | 2145 | 2145
11 |  |  | 13ЛО3И |  |  | 1200 | 1200
12 |  |  | 15ЛО1И |  |  | 2000 | 2200 | Для С1-81
13 | 15% |  | 17ЛО1И |  | 2600 | 2860 | 2860 | Для С1-99
14 | 15% |  | 17ЛО2Х |  | 1800 | 1980 | 1980 | Для С1-83, С4-74
15 |  |  | 17ЛО2И |  | 1800 | 1980 | 1980 | Для С1-93, С1-114
16 | 15% |  | 17ЛО4И-1 |  | 2150 | 2365 | 2365 | Для С1-96,103
ГЕНЕРАТОРЫ
ГЕНЕРАТОРЫ НЧ фирмы "GOOD WILL"
1 |  |  | GAG-810 |  | 6450 | 6450 | 6450 | 10Гц-1МГц (5 п/диапазонов), синус, прямоуг., макс.выход 5В ср.кв. (600Ом), коэф.-гармоник 0,02%, аттенюатор -50дБ (6 ступеней), внеш. синхронизация, 2,5кг
ГЕНЕРАТОРЫ НЧ и шума
1 | 15% |  | Г2-59 | ● | 12000 | 13200 | 13200 | генератор шума 5 Гц-6.5 МГц,макс выход 3 В(50 Ом)
2 | 15% |  | Г3-110 | ● | 17500 | 19250 | 19250 | 0.01 Гц -2 МГц,прецизионный
3 |  |  | Г3-112 |  |  | 15000 | 15000 | 10Гц-10МГц, синус, прямоугольник, выход 5В на 50Ом
4 | 15% |  | Г3-112/1 |  | 12000 | 16000 | 16000 | 10 Гц -10 МГц,синус ,прямоугольник,выход 25В, усилительный блок
5 | 15% |  | Г3-118 |  | 12000 | 13860 | 14200 | 10Гц- 200 КГц, коэф-т гармоник 0.001 %
6 | 15% |  | Г3-119 |  | 19800 | 21780 | 24000 | 20 Гц -20 МГц,высокая точность установки частоты,0.001мкВ-1В
7 |  |  | Г3-120 |  |  | 9600 | 9600 | 5Гц-500кГц, синус, прямоугольник, выход 5В на 600Ом, универсальное питание
8 | 15% |  | Г3-121 |  | 15850 | 17435 | 17435 | 10Гц-1МГц,плоская АЧХ,0.001мВ-10В
10 | 15% |  | Г3-123 | ● | 18000 | 19800 | 19800 | 1 Гц- 300 КГц, выход до 195В
ГЕНЕРАТОРЫ ВЧ фирмы "GOOD WILL"
1 |  |  | GRG-450B |  | 6300 | 6300 | 6300 | 100кГц-150МГц (6 п/диапазонов), до 450МГц с калибр.гармониками, выход 100мВ ср.кв. на 35МГц, внутр./внеш. АМ,2,5кг
2 |  |  | GSG-120 |  | 55500 | 55500 | 55500 | 100кГц-110МГц, выход -19дБ - +99дБ на 50Ом, внутр./внеш. АМ/ЧМ, цифр.индикация, микропроцессорное управление, ДУ.
3 |  |  | GSG-122 |  | 61100 | 61100 | 61100 | 100кГц-110МГц, выход -19дБ - +99дБ на 50Ом, внутр./внеш. АМ/ЧМ, стерео-выход ЧМ-сигнала, цифр.индикация, микропроцессор. управление, ДУ.
ГЕНЕРАТОРЫ ВЧ
1 | 15% |  | Г4-78 |  | 19000 | 20900 | 20900 | 1.16-1.78 ГГц, НК, ЧМ, ИМ
2 | 15% |  | Г4-79 |  | 19000 | 20900 | 20900 | 1.78-2.56 ГГц, НК, ЧМ, ИМ
3 | 15% |  | Г4-80 |  | 21500 | 23650 | 23650 | 2.56-4.00 ГГц, НК, ЧМ, ИМ
4 | 15% |  | Г4-81 |  | 20500 | 22550 | 22550 | 4.00-5.60 ГГц, НК, ЧМ, ИМ
5 | 15% |  | Г4-82 |  | 21500 | 23650 | 23650 | 5.60-7.50 ГГц, НК, ЧМ, ИМ
6 | 15% |  | Г4-83 |  | 21500 | 23650 | 23650 | 7,5-10.5ГГц, НК, ЧМ, ИМ
7 |  |  | Г4-108 |  | 24000 | 26400 | 26400 | 12,16-16,61 ГГц,АМ, ЧМ, ИМ
8 | 15% |  | Г4-109 |  | 25900 | 28490 | 28490 | 8,51- 12,16 ГГц,АМ, ЧМ, ИМ
9 | 15% |  | Г4-111 |  | 35000 | 38500 | 48000 | 6-17.85 ГГц
10 |  |  | Г4-116 |  |  | 15000 | 15000 | 4-300МГц, НГ, АМ, ЧМ
11 | 15% |  | Г4-128 |  | 28000 | 30800 | 32000 | 310- 1200 МГц, АМ ЧМ ИМ, внутренний частотомер, выходная мощность до 1.5 Вт
12 | 15% |  | Г4-129 |  | 20400 | 22440 | 24000 | 310- 1200 МГц, АМ ЧМ ИМ, внутренний частотомер, выходная мощность 10 (-15)—10(-2) Вт
13 |  |  | Г4-151 | ● |  | 24000 | 26400 | 1-512МГц, АМ ,ЧМ ,ИМ ,НГ, встроенный частотомер, выход 0,1мкВ-1В на 50Ом
14 |  |  | Г4-153 |  |  | 15000 | 15000 | 10Гц - 10МГц с погрешностью 0,01%, АМ, ЧМ, выход 100мкВ на 50 Ом
15 | 15% |  | Г4-154 |  | 9900 | 10890 | 10890 | 100 КГц- 50 МГц,выход 12 В на 50 Ом, АМ, ДУ
16 |  |  | Г4-155 |  |  | 32000 | 32000 | 17,44 ГГц - 25,95 ГГц, внутренний/внешний АМ, ДУ (частота, мощность, модуляция) выходная мощность до 5 мВт.
17 | 15% |  | Г4-158 |  | 12400 | 13640 | 15000 | 10 КГц- 100 МГц,выход 2 В на 50 Ом, АМ, ДУ
18 |  |  | Г4-164 |  |  | 75000 | 75000 | 0,1-640МГц, выход 0,03мкВ-2В на 50Ом, НК,АМ,ЧМ,ИМ, микропроцессорное управление, КОП
20 |  |  | Г4-176 |  |  | 90000 | 96000 | 100кГц-1020МГц, АМ,ЧМ,ИМ, ТВ-модуляция, память на 11 групп органов упр-я, микропроц.упр.
ГЕНЕРАТОРЫ импульсов
1 | 15% |  | Г5-56 | ●! | 12000 | 13200 | 13200 | период 100нс-1с,длительность10нс-1с,амплитуда 10В(50 Ом)
2 | 15% |  | Г5-63 |  | 6900 | 7200 | 7200 | период 50 мкс- 200 мс, длительность 0.1-1000 мкс,амплитуда 0.1-60 В, плавная регулир. Пределов
3 | 15% |  | Г5-75 | ● | 15600 | 17160 | 17160 | период 0.1 мкс- 99.9 с, длительн. 50 нс-1 с,амплитуда 0.01-9,999 В, точная амплитуда, серии импульсов
4 |  |  | Г5-78 |  |  |  | 18000
5 | 15% |  | Г5-88 |  | 10600 | 11660 | 11660 | период 1 мкс- 999 мс,длительность 0.1 мкс- 999мкс, амплитуда 1мВ-100В,
6 | 15% |  | Г5-89 |  | 15600 | 17160 | 18000 | период 20нс-999мс,длительность 10 нс-499 мс,,амплитуда 20мВ-40В, процессор
ГЕНЕРАТОРЫ сигналов специальной формы фирмы "GOOD WILL"
1 | 20% | 5% | GFG-8210 | ● | 16400 | 18000 | 18900 | 0,1Гц-10 МГц, синус, треугольник, прямоугольник , свипирование по частоте, цифровая индикация частоты, 10В на 50 Ом, уровни ТТЛ и КМОП, частотомер до 150МГц
2 | 20% | 5% | GFG-8215А | ● | 6200 | 6800 | 7140 | 0,3Гц-3 МГц, синус, треугольник, прямоугольник , выход 10 В на 50 Ом, уровни ТТЛ и КМОП
3 | 20% | 5% | GFG-8216А | ● | 8300 | 9200 | 9660 | 0,3Гц-3 МГц, синус, треугольник, прямоугольник , цифровая индикация частоты, 10В на 50 Ом, уровни ТТЛ и КМОП, частотомер до 150МГц
4 | 20% | 5% | GFG-8217А | ● | 9400 | 10300 | 10815 | 0,3Гц-3 МГц, синус, треугольник, прямоугольник , свипирование по частоте, цифровая индикация частоты, 10В на 50 Ом, уровни ТТЛ и КМОП, частотомер до 150МГц
5 | 20% | 5% | GFG-8219А | ● | 11000 | 12100 | 12705 | 0,3Гц-3 МГц, синус, треугольник, прямоугольник , свипирование по частоте, цифровая индикация частоты, 10В на 50 Ом, уровни ТТЛ и КМОП,АМ иЧМ модуляция, частотомер до 150МГц
6 | 20% | 5% | GFG-8250А | ● | 11700 | 12870 | 13513.5 | 0,5Гц-5 МГц, синус, треугольник, прямоугольник , цифровая индикация частоты, 10В на 50 Ом, уровни ТТЛ и КМОП, частотомер до 150МГц
7 | 20% | 5% | GFG-8255А | ● | 14600 | 16060 | 16863 | 0,5Гц-5 МГц, синус, треугольник, прямоугольник , свипирование по частоте, цифровая индикация частоты, 10В на 50 Ом, уровни ТТЛ и КМОП,внутр и внешняя АМ И ЧМ, частотомер до 150МГц
8 | 20% | 5% | SFG-830 | ● | 55000 | 55000 | 57750 | 0,02Гц-30 МГц, шаг 0,01 Гц,синус, треугольник, прямоугольник , пила , свипирование, АМ, ЧМ, ФМ -модуляция,возможность синтеза сигнала произвольной формы, цифровая индикация, выход 10мВ-10 В на 50 Ом, КОП
ГЕНЕРАТОРЫ сигналов специальной формы
1 | 5% | 5% | Г6-35 |  | 24000 | 24000 | 21000 | Генератор испытательных ТВ-сигналов
2 | 15% |  | Г6-36 |  | 19800 | 21780 | 21780 | 0.001 Гц-100 кГц, цифровая установка и индикация параметров, сдвиг по фазе, три выхода, КОП
3 |  |  | Г6-37 |  |  | 15000 | 15000 | 0.001 Гц-20 МГц (11 п/диапазонов), синус, треугольник, прямоугольник, пила, выход до 5 В на 50 Ом, внутр./внеш. ФМн, внеш. свипирование
4 | 15% |  | Г6-43 | ● | 5500 | 6050 | 6050 | 0.1 Гц-10 МГц,синус ,треугольник,прямоугольник, внешняя ЧМ
ГЕНЕРАТОРЫ ТВ сигналов
1 |  |  | TR-0627 |  |  | 30000 | 30000 | стерео-радиотестер, генератор 0,1-120МГц, частотомер, стереокодер 0,3-10кГц
2 |  |  | TR-0660 |  |  | 20000 | 20000 | секам комплексный генератор
3 | 5% | 5% | TR-0668 |  | 30000 | 30000 | 30000 | пал-секам комплексный генератор
ВОЛЬТМЕТРЫ
ВОЛЬТМЕТРЫ переменного тока фирмы "GOOD WILL"
1 | 20% | 5% | GVT-417B | ○ | 5650 | 5650 | 5932.5 | вольтметр переменного напряжения, 10Гц-1МГц, 10 мкВ-100В, стрелочная шкала
2 | 20% | 5% | GVT-427B | ○ | 10300 | 10300 | 10815 | вольтметр переменного напряжения , 2-х канальный вольтметр, 10Гц-1МГц, 10 мкВ-100В, стрел. шкала
ВОЛЬТМЕТРЫ постоянного, переменного, импульсного тока
2 | 5% | 5% | В2-39 | ● | 59400 | 58100 | 58100 | 1 нВ – 1000 В, клас точности 0,004%, КОП
3 |  |  | М2044 | ● |  | 3000 | 3000 | вольтамперметр постоянного тока: 5мкА-30А, 100мкВ-600В, погрешность на всех пределах 0.2%
4 |  |  | М2051 | ● |  | 3150 | 3150 | вольтамперметр постоянного тока: 5мкА-30А, 100мкВ-600В, погрешность на всех пределах 0.5%
5 |  |  | В3-38Б |  |  | 4800 | 4800 | 100мкВ-300В в полосе 20Гц-5МГц, стрелочный
6 |  |  | В3-38В |  |  | 6000 | 6000 | 100мкВ-300В в полосе 20Гц-5МГц, 3 1/2 цифровая индикация
7 | 15% |  | В3-48А |  | 19800 | 5500 | 5500 | 0.3мВ - 300В (с делителем) в полосе 10Гц - 50МГц, погрешность от 2.5%, стрелочный
8 | 15% |  | В3-49 |  | 19800 | 21780 | 24000 | 10 мВ- 100 В, 20 Гц-1 ГГц, прецизионный
9 | 15% |  | В3-52/1 |  | 11200 | 12320 | 12320 | 1мВ-300В (с делителем), 10 кГц-1000МГц (с пробником)
10 | 15% |  | В3-55А |  | 3300 | 3630 | 3630 | 0.1 мВ- 300 В, 20 Гц-1 МГц, стрелочный, жесткие условия эксплуатации
11 | 15% |  | В3-56 |  | 5550 | 6105 | 6105 | 0.1 мВ- 300 В, 10 Гц-15 МГц, стрелочный
12 | 15% |  | В3-57 |  | 7950 | 8745 | 8745 | 0.01 мВ- 300 В, 5 Гц-5 МГц, стрелочный
13 | 15% |  | ВК3-61А |  | 12000 | 13200 | 13200 | пост. напряжение 10мВ - 1000В, пер. напр. 10мВ - 1000В в полосе 20 Гц-50 МГц, измер. отн. напряжений
14 |  |  | С197 |  |  | 16000 | 16000 | киловольтметр для измерений в цепях с одним заземленным полюсом; пост.и перемен. 2-30кВ в полосе 20Гц-10МГц (с расширением до 14МГц), питание ~220В или =6В, масса 8,5кг
15 |  |  | С-511 |  |  | 7500 | 7500 | киловольтметр, пост. и перемен. напряжения до 3кВ в полосе 45Гц-3МГц, масса 4,1кг.
16 | 15% |  | В4-24/1 | ● | 48000 | 52800 | 52800 | импульсный вольтметр 0,1-1000В, 0-700 МГц, управление процессором, КОП
ВОЛЬТМЕТРЫ селективные
1 |  |  | В6-10 |  |  | 7000 | 7000 | 1мкВ-10мВ (до 1В с делителем 1:10) в диапазоне 0,1-30МГц, полоса пропуск. 1 кГц/9кГц, вх.сопрот.2МОм
2 |  |  | SMV 8,5 |  |  | 24000 | 24000 | 0-125дБ (1мкВ-1,78В) в диапазоне 26-1000МГц, полоса пропускания 1кГц/20кГц/120кГц, вх.сопрот. 50Ом
ВОЛЬТМЕТРЫ универсальные фирмы "GOOD WILL"
1 | 20% | 5% | GDM-8055 | ● | 23900 | 23900 | 25095 | Базовая погрешность 0,006%, 1 мкВ - 1000 В, ~1 мкВ - 750 В в полосе 20 Гц - 100 кГц (True RMS), -80 дБ - 50 дБ (0 дБ = 0.775 В), 1 нА - 2А, ~1 нА - 2 А в полосе 20 Гц - 10 кГц (True RMS), 1 мОм - 20 МОм, испытание p-n переходов, ЖКИ, 6 разрядов (220000), регистратор (100 показаний), память (100 показаний), фиксация min/max значений, дельта-измерения, прогр. калибровка, масса 1.8 кг
2 |  |  | GDM-8055G | ● |  | 32500 | 34125 | Аналог GDM-8055, добавлен интерфейс GPIB
3 | 20% | 5% | GDM-8135 | ● | 7950 | 7950 | 8347.5 | Базовая погрешность 0,1%, 100 мкВ - 1200В, ~100 мкВ - 1000 В в полосе 40 Гц - 40 кГц, 100 нА - 20А, ~100 нА - 20 А в полосе 40 Гц - 20 кГц, 100 мОм - 20 МОм, испытание p-n переходов, прозвон, СДИ, 4 разряда (1999), автоустановка нуля, масса 2 кг
4 | 20% | 5% | GDM-8145 | ● | 10700 | 10700 | 11235 | Базовая погрешность 0,03%, 10 мкВ - 1200В, ~10 мкВ - 1000 В в полосе 20 Гц - 50 кГц (AC+DC, True RMS), 10 нА - 20А, ~10 нА - 20 А в полосе 20 Гц - 20 кГц (AC+DC, True RMS), 10 мОм - 20 МОм, испытание p-n переходов, СДИ, 5 разрядов (19999), автоустановка нуля, масса 2 кг
5 | 20% | 5% | GDM-8245 | ● | 11900 | 11900 | 12495 | Базовая погрешность 0,03%, 10 мкВ - 1200 В, ~10 мкВ - 1000 В в полосе 20 Гц - 50 кГц (AC+DC, True RMS), -97.7 дБм - 63.8 дБм (0 дБм = 1 мВт/600 Ом), 10 нА - 20 А, ~10 нА - 20 А в полосе 20 Гц - 20 кГц (AC+DC, True RMS), 10 мОм - 20 МОм, 1 пФ - 50 мкФ, 10 Гц - 200 кГц, испытание p-n переходов, прозвон, СДИ, две шкалы - 5 разрядов (4999) и 4 разряда, удержание, фиксация min/max значений, дельта-измерения, автоустановка нуля, масса 2 кг
ВОЛЬТМЕТРЫ универсальные
1 | 15% |  | В7-21А |  | 10600 | 11660 | 11660 | 1 мкВ-1000 В, 10 пА- 10 А, 0.01 Ом- 12 МОм, частота до 20 КГц
2 | 15% |  | В7-34А |  | 15000 | 16500 | 16500 | 1 мкВ-1000В,1 мОм-10 Мом, погрешность 0.02 %
3 | 15% |  | В7-35 |  | 6000 | 6600 | 6600 | 0.1 мВ-1000 В, 0,1 мкА-10 А, 1 Ом- 10 МОм, до 100 МГц, батарейное питание
5 |  |  | В7-37 |  |  | 9000 | 9000 | 0,1мВ-1000В, ~10мВ-1000В в полосе 20Гц-100кГц (до 1ГГц с пробником), 10нА-10А, ~1мкА-10А в полосе 45Гц-1кГц, 0,1Ом-10МОм, цифр.индикация 3 1/2 разряда.
6 | 15% |  | В7-38 |  | 7000 | 7700 | 7700 | 10 мкВ-1000 В,10мкА-2 А, 0.1 Ом-20 МОм, авт. выбор пределов измерения, частота до 100 КГц
8 | 15% |  | В7-40/1 | ● | 12000 | 20000 | 20000 | 10мкВ-1000В (до 30кВ с ДНВ), ~2мВ-1000В в полосе 20Гц-100кГц (до 1ГГц с ВЧ пробником), 0.01мкА-10А, ~2мкА-10А в полосе 40Гц-20кГц, 10мОм-20МОм, индик.4 1/2 разряда, КОП
10 | 15% |  | В7-40/4 | ● | 12000 | 13200 | 13200 | 10мкВ-1000В (до 30кВ с ДНВ), ~2мВ-1000В в полосе 20Гц-100кГц (до 1ГГц с ВЧ пробником), 0.01мкА-10А, ~2мкА-10А в полосе 40Гц-20кГц, 10мОм-20МОм, индик.4 1/2 разряда, выход на ЦПУ, ДУ
11 |  |  | В7-40/5 | ● |  | 13200 | 13200 | 10мкВ-1000В (до 30кВ с ДНВ), ~2мВ-1000В в полосе 20Гц-100кГц (до 1ГГц с ВЧ пробником), 0.01мкА-10А, ~2мкА-10А в полосе 40Гц-20кГц, 10мОм-20МОм, индик.4 1/2 разряда, КОП
12 |  |  | В7-46 |  |  | 17600 | 17600 | 100нВ-1000В, ~1мкВ-700В в полосе 20Гц-1МГц, 100пА-10А, ~1нА-10А в полосе 40Гц-20кГц, 100мкОм-200МОм по 2/4 схеме, индикация 5 1/2 разряда, математич. обработка результатов, КОП, жесткие условия
13 |  |  | В7-46/1 |  |  | 17600 | 17600 | 100нВ-1000В, ~1мкВ-700В в полосе 20Гц-1МГц, 100пА-10А, ~1нА-10А в полосе 40Гц-20кГц, 100мкОм-200МОм по 2/4 схеме, индикация 5 1/2 разряда, математич. обработка результатов, КОП
14 |  |  | В7-53 | ● |  | 15700 | 15700 | Кл. 0.04%, 1мкВ-1000В (до 30кВ с ДНВ), ~1мВ-700В в полосе 20Гц-100кГц (до 1ГГц с ВЧ-пробником), 10мкА-2А (до 10А с шунтом), ~10мА-2А (до 10А с шунтом) в полосе 40Гц-5кГц, 1мОм-2ГОм, частота 20Гц-1МГц, период 100мкс-50мс, индикация 5 1/2 разряда, математич. обработка результатов, КОП
15 |  |  | В7-53/1 | ● |  | 14200 | 14200 | Кл. 0.04%, 1мкВ-1000В (до 30кВ с ДНВ), ~1мВ-700В в полосе 20Гц-100кГц (до 1ГГц с ВЧ-пробником), 10мкА-2А (до 10А с шунтом), ~10мА-2А (до 10А с шунтом) в полосе 40Гц-5кГц, 1мОм-2ГОм, частота 20Гц-1МГц, период 100мкс-50мс, индикация 5 1/2 разряда, математич. обработка результатов
16 |  |  | В7-54/2 |  |  | 55400 | 55400 | Кл. 0.002%, 1мкВ-1000В, ~1мкВ-700В (10Гц-1МГц), =/~ 1мкА-2А (20Гц-5кГц), 0.1мОм-20МОм, испытание p-n, индикация 6 1/2 разряда, автокалибровка, математич. Обработка результатов, ЖКИ, КОП, масса 4 кг
17 |  |  | В7-54/3 |  |  | 54200 | 54200 | Кл. 0.002%, 1мкВ-1000В, ~1мкВ-700В (10Гц-1МГц), =/~ 1мкА-2А (20Гц-5кГц), 0.1мОм-20МОм, испытание p-n, индикация 6 1/2 разряда, автокалибровка, математич. Обработка результатов, ЖКИ, RS-232, масса 4 кг
18 | 5% | 5% | В7-58 |  | 5400 | 5700 | 5700 | 2 мВ- 1000 В,~1 мкВ-700 В, 2 мА- 20 А, 0,2Ом- 20 МОм, диапазон рабочих частот 20 Гц-100кГц, батарейное питание 9 В
19 | 5% | 5% | В7-58\1 |  | 4700 | 5170 | 5170 | 2 мВ- 1000 В, 2 мА- 10 А, 0,2Ом- 20 МОмдо 100 КГц, ср.квадр.
20 | 5% | 5% | В7-58\2 |  | 4302 | 4500 | 4500 | 2 мВ- 1000 В, 2 мА- 10 А, 0,2Ом- 20 МОмдо 100 КГц, ср.квадр., светодиод, индикатор
21 | 5% | 5% | В7-65 (В7-65/3) | ● | 14700 | 15100 | 15100 | 1 мкВ- 1000 В, ~1 мкВ- 700 В10 мкА- 2 А, 1мОм- 2 ГОм, измерение частоты20Гц-100 кГц, 9 встроенных программ
22 | 5% | 5% | В7-65\1 (В7-65\4) | ● | 16300 | 17200 | 17200 | 1 мкВ- 1000 В, ~1 мкВ- 700 В10 мкА- 2 А, 1мОм- 2 ГОм, измерение частоты20Гц-100 кГц, КОП,9 встроенных программ
23 | 5% | 5% | В7-65\2 (В7-65\5) | ● | 15800 | 16700 | 16700 | 1 мкВ- 1000 В, ~1 мкВ- 700 В10 мкА- 2 А, 1мОм- 2 ГОм, измерение частоты20Гц-100 кГц, RS-232, 9 встроенных программ
24 | 5% | 5% | В7-68 |  | 10500 | 10300 | 10300 | 100 мкВ- 1000 В,~100 мкВ- 750, 1 мА- 4 А, 0,1Ом- 40 МОмц, измерение частоты 20Гц-1 МГц,RS-232
25 | 15% |  | ЦК4800 |  | 12200 | 12000 | 12000 | пост.10 мкВ- 1000 В; пост.10нА-2А, 10мОм-20МОм; 0,1пФ-100мкФ; 0,1мкГн-200Гн, тест.сигнал 1кГц/100Гц, 1Гц-1МГц, период 1мкс-1000с, число импульсов 1-109, цифровая индикация 4 1/2 разряда, базовая погрешность 0,1%, питание 220В, масса 3,5кг.
26 |  |  | Щ31 |  |  |  | 24000 | Базовая погрешность 0,005%, =0,1 мкВ - 1000В, =10пА - 10 мА, 1 мОм - 10 МОм, 7-разрядная цифровая индикация, питание 220В, масса 16,5 кг.
27 |  |  | Щ4300 |  |  | 3600 | 3600 | 100мкВ-1000В, ~100мкВ-600В, 100нА-2А, 0,1Ом-20МОм, рабоча область частот 45Гц-20кГц, цифровая индикация 3 1/2 разряда, базовая погрешность 0,5%, питание 220В, масса 1,7кг
28 | 15% |  | Щ 301-1 | ● | 24000 | 26400 | 26400 | Прибор комбинир.: =1мкВ-1кВ, ~100мкВ-300В, =0,1нА-1А, ~0,1мкА-1А, 10мОм-100МОм, рабочая область частот 45Гц-20кГц, 5-разр.цифровая индикация, базовая погреш. 0,05%, питание 220В, масса 9кг.
29 | 15% |  | Щ 301-2 | ● | 27600 | 30360 | 30360 | Прибор комбинир.: =1мкВ-1кВ, =0,1нА-1А, 10мОм-100МОм, 0,01пФ-100мкФ, 5-разр.цифровая индикация, базовая погрешность 0,05%, питание 220В, масса 9кг.
30 | 15% |  | Щ 301-3 | ● | 22000 | 24200 | 24200 | Прибор комбинир.: =1мкВ-1кВ, ~100мкВ-300В, 10мОм-100МОм, рабочая область частот 45Гц-20кГц, 5-разр.цифровая индикация, базовая погрешность 0,05%, питание 220В, масса 9кг.
АКСЕССУАРЫ к вольтметрам
1 | 5% | 5% | ВЧ-пробник |  | 330 | 320 | 320 | Пробник для измерения переменного напряжения 50кГц- 1ГГц, расширение возможности измерения переменного напряжения всеми универсальными вольтметрами и мультиметрами
2 | 5% | 5% | ДНВ |  | 1380 | 1500 | 1500 | Делитель постоянного напряжения высоковольтный до 30кВ 1:1000
МУЛЬТИМЕТРЫ ЦИФРОВЫЕ
МУЛЬТИМЕТРЫ ЦИФРОВЫЕ фирмы"APPA"
1 | 20% | 5% | APPA 17 | ● | 1300 | 1300 | 1365 | Мультиметр карандашного типа для измерения напряжения пост. 320 мВ-600 В, перем. 3,2В-600В, 0,1 Ом-32 МОм, цифр.и лин.шкалы, удерж.показаний
2 | 20% | 5% | APPA 17А | ● | 1500 | 1500 | 1575 | Мультиметр карандашного типа для измерения напряжения пост. 320 мВ-600 В, перем. 3,2В-600В, 0,1 Ом-42 МОм, цифр.шкала, удерж.показаний, max. измер., адаптация к сменн. преобразователю
3 | 20% | 5% | APPA 17+15+CASE | ● | 2200 | 2200 | 2310 | комплект: мультиметрАРРА 17, преобразователь тока APPA 15, чехол
4 | 20% | 5% | APPA 17+15+11+ CASE | ● | 3300 | 3300 | 3465 | комплект: мультиметрАРРА 17, преобразователь тока APPA 15, датчик температуры APPA 11, чехол
5 | 20% | 5% | APPA 63N | ● | 1500 | 1500 | 1575 | U пост.0,1мВ - 600 В,U пер.1мВ-600 В, I пост.0,1 мкА-3,2 мА, сопр. 0,1 Ом-32 МОм, режим удержания показаний и прозвонки, дополнительная линейная шкала
6 | 20% | 5% | APPA 67 | ● | 1900 | 1900 | 1995 | U пост.0,1мВ - 600 В,U пер.0,1мВ-600 В, I пост.0,1 мкА-10 А, I пер.0,1 мкА-10 А, сопр. 0,1 Ом-32 МОм,режим удержания показаний и прозвонки, дополнительная линейная шкала
7 | 20% | 5% | APPA 69 | ● | 2100 | 2100 | 2205 | U пост.0,1мВ - 600 В,U пер.1мВ-600 В, I пост.0,1 мкА-10 А, I пер.0,1 мкА-10 А, сопр. 0,1 Ом-32 МОм, емкость 1нФ-3000 мкФ, режим удержания показаний и прозвонки, дополнительная линейная шкала
8 |  |  | APPA 80 | ○ |  | 1700 | 1785 | U пост.0,1мВ-1000В, U пер.1мВ-750В (40Гц-500Гц), I пост./пер. 0,1мкА-10А (40Гц-500Гц), сопр 0,1Ом-30МОм, прозвон, испытание p-n, базовая погрешность 0,5%, удержание показаний, 4 разряда (3400), линейная шкада, питание 1,5Вх2.
9 |  |  | APPA 82 | ○ |  | 2140 | 2247 | Uпост.0,1мВ-1000В, Uпер.0,1мВ-750В (40Гц-500Гц), Iпост./пер.0,1мкА-10А (40Гц-500Гц), сопр.0,1Ом-40МОм, измерение частоты 1Гц-40МГц, емкости 1пФ-40мФ, прозвон, испытание p-n, базовая погрешность 0,5%, удержание показаний, 4разряда, (4000), линейная шкала, питание 1,5Вх2.
10 |  |  | APPA 82R | ○ |  | 2560 | 2688 | Uпост.0,1мВ-1000В, Uпер.0,1мВ-750В (40Гц-500Гц), Iпост./пер.0,1мкА-10А (40Гц-500Гц), сопр.0,1Ом-40МОм, измерение частоты 1Гц-40МГц, емкости 1пФ-40мФ, прозвон, испытание p-n, базовая погрешность 0,5%, удержание показаний, 4разряда, (4000), линейная шкала, питание 1,5Вх2.Измерение среднеквадр. значения сигнала произвольной формы. True RMS.
11 | 20% | 5% | APPA 91 | ● | 1900 | 1900 | 1995 | U пост.0,1мВ - 1000 В,U пер.0,1мВ-750 В, I пост\пер .0,1 мкА-20 А, сопр. 0,1 Ом-20 МОм, влагозащитное исполнение
12 | 20% | 5% | APPA 93N | ● | 2200 | 2200 | 2310 | U пост.0,1мВ - 600 В,U пер.0,1мВ-600 В, I пост\пер.0,1 мкА-20 А, сопр. 0,1 Ом-20 МОм,измерение частоты 20 Гц-200 кГц, измерение емкости 1пФ-200 мкФ
13 | 20% | 5% | APPA 95 | ● | 2600 | 2600 | 2730 | U пост.0,1мВ - 600 В,U пер.0,1мВ-600 В, I пост\пер.0,1 мкА-20 А, сопр. 0,1 Ом-40 МОм, измерение частоты 20 Гц- 30 МГц, измерение емкости 1пФ-40 мкФ, логический тестор, пиковые и максим. значения
14 | 20% | 5% | APPA 97 | ● | 2300 | 2300 | 2415 | U пост.0,1мВ - 1000 В,U пер.1мВ-750 В, I пост\пер.0,1 мкА-20 А, сопр. 0,1 Ом-30 МОм, влагозащитное исполнение, удерж.показаний, удер. с задержкой
15 | 20% | 5% | APPA 97R | ● | 2800 | 2800 | 2940 | U пост.0,1мВ - 1000 В,U пер.1мВ-750 В, I пост\пер.0,1 мкА-20 А, сопр. 0,1 Ом-30 МОм, влагозащитное исполнение, измерение эф. средне квадратичных значений (True-RMS)
16 | 20% | 5% | APPA 97II | ● | 2900 | 2900 | 3045 | U пост.0,1мВ - 1000 В,U пер.1мВ-750 В, I пост\пер.10 мкА-10 А, сопр. 0,1 Ом-40 МОм,измерение частоты 1Гц-30 МГц, удержание показаний, линейная шкала
17 | 20% | 5% | APPA 98II | ● | 3650 | 3650 | 3832.5 | U пост.0,1мВ - 1000 В,U пер.0,1мВ-750 В, I пост\пер.10 мкА-10 А, сопр. 0,1 Ом-40 МОм,измерение частоты 1Гц-40 МГц, емкость 1пФ-40 000мкФ, удержание показаний, линейная шкала, измерение эф.средне квадратичных значений (True-RMS)
18 | 20% | 5% | APPA 99II | ● | 4100 | 4100 | 4305 | U пост.0,1мВ - 1000 В,U пер.0,1мВ-750 В, I пост\пер.10 мкА-10 А, сопр. 0,1 Ом-40 МОм,измерение частоты 1Гц-40 МГц, емкость 1пФ-40 000мкФ, удержание показаний, линейная шкала, измерение эф. средне квадратич.значений (True-RMS), относит.измерения, min и max пиковые значения, подсветка шкалы
19 | 20% | 5% | APPA 101 | ● | 2500 | 2500 | 2625 | U пост.0,1мВ - 1000 В,U пер.1мВ-750 В, I пост\пер.1 мкА- 10 А, сопр. 0,1 Ом-40 МОм, измерение частоты 1Гц-1МГц, емкости 1пФ-40 мкФ, мин\макс показания, память\вызов и удержание показаний
20 | 20% | 5% | APPA 103 | ● | 3300 | 3300 | 3465 | U пост.0,1мВ - 1000 В,U пер.1мВ-750 В, I пост\пер.1 мкА- 10 А, сопр. 0,1 Ом-40 МОм, измерение частоты 1Гц-1МГц, емкости 1пФ-40 мкФ, мин\макс показания, память\вызов и удерж. показаний
21 | 20% | 5% | APPA 103N | ○ | 3700 | 3700 | 3885 | U пост.0,1мВ - 1000 В,U пер.0,1мВ-750 В, I пост\пер.10 мкА- 10 А, сопр. 0,1 Ом-40 МОм, измерение частоты 1Гц-40МГц, емкости 1пФ-40 мФ, удержание показаний, подсветка шкалы, RS-232 интерфейс
22 | 20% | 5% | APPA 105 | ● | 3900 | 3900 | 4095 | U пост.0,1мВ - 1000 В,U пер.1мВ-750 В, I пост\пер.1мкА- 10 А, сопр. 0,1 Ом-40 МОм, измерение частоты 1Гц-1МГц, емкости 1пФ-40 мкФ, мин\макс показания, память\вызов и удержание показаний
23 | 20% | 5% | APPA 105R | ● | 4400 | 4400 | 4620 | U пост.0,1мВ - 1000 В,U пер.1мВ-750 В, I пост\пер.1 мкА- 10 А, сопр. 0,1 Ом-40 МОм, измерение частоты 1Гц-1МГц, емкости 1пФ-40 мкФ, мин\макс показания, память\вызов и удержание показаний, True-RMS
24 | 20% | 5% | APPA 105N | ○ | 4100 | 4100 | 4305 | U пост.0,1мВ - 1000 В,U пер.0,1мВ-750 В, I пост\пер.10 мкА- 10 А, сопр. 0,1 Ом-40 МОм, измерение частоты 1Гц-40МГц, емкости 1пФ-40 мФ, мин\макс показания, относ. Измерения, удержание показаний, подсветка шкалы, RS-232 интерфейс
25 | 20% | 5% | APPA 106 | ○ | 4500 | 4500 | 4725 | U пост.0,1мВ - 1000 В,U пер.0,1мВ-750 В, I пост\пер.10 мкА- 10 А, сопр. 0,1 Ом-40 МОм, измерение частоты 1Гц-40МГц, емкости 1пФ-40 мФ, изм. Температуры -20+800 гр.С,мин\макс показания, относ. измерения, удержание показаний, подсветка шкалы, RS-232 интерфейс
26 | 20% | 5% | APPA 107 | ● | 5100 | 5100 | 5355 | базовая погрешность 0,06%, U пост.1мкВ - 1000 В,U пер.1мкВ-750 В, Iпост\пер.1 мкА- 10 А, измерение AC+DC, R:0.01Ом-2 ГОм, F:0,01Гц-1МГц, C:1пФ-40 мФ, мин\макс показания, память\вызов 1000 знач., удержание показаний, измерение температуры -200+1200гр.С, измерение скважности, оптический интерфейс RS-232, True-RMS
27 | 20% | 5% | APPA 109 | ● | 6800 | 6800 | 7140 | базовая погрешность 0,06%, U пост.1мкВ - 1000 В,U пер.1мкВ-750 В, Iпост\пер.1 мкА- 10 А, измерение AC+DC, сопр. 0,01 Ом-2 ГОм, измерение частоты 0,01Гц-1МГц,емкости 1пФ-40 мФ, мин\макс показания, память\вызов 1000 знач., удержание показаний, измерение температуры, измерение скважности, оптический интерфейс RS-232, регистрирующе устройство 40000 измерений
28 | 20% | 5% | APPPA 201 | ● | 5100 | 5100 | 5355 | U пост.0,1мВ - 600 В,U пер.1-600 В, I пост\пер.1 мкА- 10 А, сопр. 0,1 Ом-20 МОм, удерж. показаний, подсветка шкалы
29 | 20% | 5% | APPA 203 | ● | 5700 | 5700 | 5985 | U пост.0,1мВ - 600 В,U пер.1-600 В, I пост\пер.1 мкА- 10 А, сопр. 0,1 Ом-40 МОм, измерение частоты 0,01Гц-1МГц, емкости 1пФ-40 мкФ, мин\макс показания, удержание показаний, подсветка шкалы
30 | 20% | 5% | APPA 205 | ● | 6800 | 6800 | 7140 | U пост.0,1мВ - 600 В,U пер.1-600 В, I пост\пер.1 мкА- 10 А, сопр. 0,1 Ом-40 МОм, измерение частоты 0,01Гц-1МГц, емкости 1пФ-40 мкФ, мин\макс показания, память\вызов и удерж.показаний, RS-232
31 | 20% | 5% | APPA 207 | ● | 12200 | 12200 | 12810 | U пост.1 мкВ - 1000 В,U пер.10 мкВ-750 В, I пост\пер.1 мкА- 10 А, сопр. 10 мкОм-40 МОм, измерение частоты 0,01Гц-4МГц, емкости 1пФ-10 000мкФ, мин\макс показания, память\вызов и удержание показаний, измерение температуры -200+1200гр.С, измерение скважности, оптический интерфейс RS-232, True-RMS
32 | 20% | 5% | APPA 301 | ● | 6000 | 6000 | 6300 | U пост.1мкВ - 1000 В,U пер.10мкВ-750 В, I пост\пер.1 мкА- 10 А, сопр. 0,01 Ом-40 МОм, измерение частоты 0,01 Гц-4МГц, емкости 1пФ-10 000мкФ,програмирование, базовая погрешность 0,2%, оптический RS-232 интерфейс, четыре шкалы
33 | 20% | 5% | APPA 303 | ● | 7000 | 7000 | 7350 | U пост.1мкВ - 1000 В,U пер.10мкВ-750 В, I пост\пер.1 мкА- 10 А, сопр. 0,01 Ом-40 МОм, измерение частоты 0,01 Гц-4МГц, емкости 1пФ-10 000мкФ,измерение температуры, програмирование, базовая погрешность 0,1%,оптическийRS-232 интерфейс, четыре шкалы
34 | 20% | 5% | APPA 305 | ● | 8000 | 8000 | 8400 | U пост.1мкВ - 1000 В,U пер.10мкВ-750 В, I пост\пер.1 мкА- 10 А, сопр. 0,01 Ом-40 МОм, измерение частоты 0,01Гц-4МГц, емкости 1пФ-10 000мкФ,измерение температуры, програмирование,базовая погрешность 0,06%,оптический RS-232 интерфейс, четыре шкалы
35 | 20% | 5% | APPA 25 |  | 2305 | 2305 | 2305 | Автомобильный тестор: пост. и перемен. напряжение до 600В, пост.ток до 15А, сопр. до 2МОм, частота до 20кГц, УЗСК (4/6/8 цилиндров), тахометр (4/5/6/8 цилиндров), темпер. до 800град.С, скважность, прозвон, цифровой, питание =9В
36 | 20% | 5% | APPA 127 |  | 5630 | 5630 | 5630 | базовая погрешность 0,06%, U пост.1мкВ - 1000 В,U пер.1мкВ-750 В, Iпост\пер.1 мкА- 10 А, измерение AC+DC, сопр. 0,01 Ом-2 ГОм, измерение частоты 0,01Гц-1МГц, периода 0,01 мсек-2 сек, емкости 1пФ-40 000мкФ, мин\макс показания, память\вызов и удержание показаний,измерение температуры, измерение нел. искажений, тестирование автомобильного оборудования
МУЛЬТИМЕТРЫ ЦИФРОВЫЕ фирмы "GOOD WILL","CENTER"
1 | 10% | 5% | М890 С+ /D |  | 750 | 750 | 750 | мультиметр 100 мкВ-1000 В, ~100 мкВ-700 В, 0.1 Ом-200 Мом, 1 мкА-10А, 2 нФ-20мкФ, С+ -измерение температуры
2 | 20% | 5% | GDM-354A | ● | 3000 | 3000 | 3150 | U пост.0,1мВ-1000В ,U пер.0,1мВ-750В ,I пост 10 мкА-10А, I пер. 10 мА-10А , сопр. 0,1 Ом-2000МОм, изм.частоты 1 Гц-15 МГц, емк. 1пФ- 200мкФ,1 мкГн-20Гн, чехол
3 | 20% | 5% | GDM-393A | ● | 4200 | 4200 | 4410 | U пост.0,1мВ-1000В ,U пер.0,1мВ-750В, I пост 0,1 мкА-10А, I пер. 0,1 мкА-10А,сопр. 0,1 Ом-43МОм, изм.частоты 0,1 Гц-430 КГц, емк. 10пФ- 430мкФ,изм.индуктивности 1 мкГн-43Гн, изм.температуры-20+1370 С, логический тестер, встроенный таймер, max и min значения, удержание показаний, относительные измерения, чехол
4 | 20% | 5% | GDM-450A | ● | 3500 | 3500 | 3675 | U пост.10мкВ - 1000 В, U пер.10мкВ-750 В, I пост/пер. 10 нА-10 А, сопр. 1 мОм-20 МОм,базовая погрешность 0,05%, индикатор 4 1/2 разряда, чехол
5 |  | 5% | CENTER 502 |  | 13600 | 13600 | 13600 | Измерение напряжений с пределами500мВ, 5В, 50В, тока 50мА, 500мА, мин. макс. показания, таймер, относительные измерения, запись 50000 показаний, вывод результатов измерений через встроенное ЦПУ на ленту, оптический RS-232 интерфейс
АКСЕССУАРЫ к мультиметрам
1 | 20% | 5% | Кабель RS-232 |  | 500 | 500 | 500 | кабель для подключения к компьюртеру с оптической развязкой
2 |  |  | WinDMM100/RS232 |  |  | 600 | 600 | Комплект: программное обеспечение для АРРА-107/109, кабель с оптческой развязкой
3 |  |  | WinDMM100J/RS232 |  |  | 600 | 600 | Комплект: программное обеспечение для АРРА-103N/105N/106, кабель с оптческой развязкой
4 |  |  | WinDMM300/RS232 |  |  | 600 | 600 | Комплект: программное обеспечение для АРРА-301/303/305/207, кабель с оптической развязкой
5 | 20% | 5% | TC-10 |  | 100 | 100 | 100 | два зажима- типа крокодил 1000В 10А
6 | 20% | 5% | TL-10S |  | 300 | 300 | 300 | два 4мм провода "банан-банан" длинной 1,5 м 1000 В 10 А
7 | 20% | 5% | TL-70 |  | 100 | 100 | 100 | два 4мм провода "банан-крокодил" 250 В 10 А
8 | 20% | 5% | TL-10 |  | 230 | 230 | 230 | комплект рекомендуемый для исользования с APPA-17, состав: по одному TC-10 (черный), SP-17R, LP-17R, ATL-3 (черный)
9 | 20% | 5% | SP-17R |  | 40 | 40 | 40 | щуп для АРРА-17 1000 В 10 А
10 | 20% | 5% | LP-17R |  | 50 | 50 | 50 | 65 мм щуп для АРРА-17 1000 В 10 А
11 | 20% | 5% | ATL-1 |  | 225 | 225 | 225 | два 4мм прочных провода "банан-щуп" длинной 1,2 м 1000 В 10 А
12 | 20% | 5% | ATL-2 |  | 260 | 260 | 260 | два 4мм сверхпрочных провода "банан-щуп" длинной 1,2 м 1000 В 10 А
13 | 20% | 5% | ATL-3 |  | 185 | 185 | 185 | два 4мм стандартных провода "банан-щуп" длинной 1,2 м 1000 В 10 А для АРРА 30\60\90\100\200
14 | 20% | 5% | AC-90/100 |  | 260 | 260 | 260 | мягкая сумка для АРРА90\100 серии
15 | 20% | 5% | AC-300 |  | 550 | 550 | 550 | сумка для АРРА 300- серии
16 | 20% | 5% | AC-17 |  | 90 | 90 | 90 | сумка для APPA-17
17 | 20% | 5% | AC-10S |  | 500 | 500 | 500 | сумка для APPA-10 серии
18 |  |  | AH-90 |  |  | 190 | 190 | защитный чехол для автомобильного тестера АРРА-25, мультиметров АРРА 90-й серии
19 | 20% | 5% | HC-32 |  | 240 | 240 | 240 | чехол для GDM-354A, GDM-393A, GDM-450A
КЛЕЩИ ЭЛЕКТРОИЗМЕРИТЕЛЬНЫЕ И ПРЕОБРАЗОВАТЕЛИ ТОКА
КЛЕЩИ ЭЛЕКТРОИЗМЕРИТЕЛЬНЫЕ фирмы "APPA"
1 | 20% | 5% | APPA A7 | ● | 1700 | 1700 | 1785 | Клещи электроизмерительные, 1В-600В,~0,1 А- 200А, 1Ом-2кОм
2 |  |  | APPA A8 | ○ |  | 1700 | 1785 | I пер. 0,1А-200А (50Гц-60Гц) с погрешностью 2%, U пост. 1В-1000В, U пер. 1В-750В (40Гц-500Гц), сопротивление 1Ом-2кОм, прозвон, удержание параметров, 4 разяда (2000), диаметр губок 23мм, питание 9В.
3 | 20% | 5% | APPA 30 | ● | 3350 | 3350 | 3517.5 | Клещи электроизмерительные, перем.10мА-300А,пост. 10мА-300А, Uперем. и пост. 1мВ-600В, 0,1 Ом-40 Мом, прозвонка, удержание показаний, выбор максимальных значений,обхват 25 мм
4 | 20% | 5% | APPA 30R | ● | 3810 | 3810 | 4000.5 | Клещи электроизмерительные 300 А, перем.10мА-300А,пост. 10мА-300А,перем. И пост. 1мВ-600В, 0,1 Ом-40 МОм обхват 25 мм, , удержание показаний, выбор максимальных значений,обхват 25 мм, измерение эф.средне квадратичных значений (True-RMS)
5 | 20% | 5% | APPA 33 | ● | 2200 | 2200 | 2310 | Клещи электроизмерительные, I перем. 0-600 А, E202 пер. 0,1-600 В, сопротивление 1Ом - 40 Ком, прозвонка
6 | 20% | 5% | APPA 33II | ● | 1900 | 1900 | 1995 | Клещи электроизмерительные, I перем. 0-600 А, U пер. 0,1-600 В, сопротивление 1Ом - 2 Ком, прозвонка, удержание показаний
7 | 20% | 5% | APPA 33R | ● | 2600 | 2600 | 2730 | Клещи электроизмерительные, I перем. 0-600 А, U пер. 0,1-600 В, сопротивление 1Ом - 40 Ком, прозвонка, измерение эф.средне квадратичных значений (True-RMS)
8 | 20% | 5% | APPA 33RII | ● | 2200 | 2200 | 2310 | Клещи электроизмерительные, I перем. 0-600 А, U пер. 0,1-600 В, сопротивление 1Ом - 2 Ком, прозвонка, удержание показаний, измерение эф.средне квадратичных значений (True-RMS)
9 | 20% | 5% | APPA 35N | ● | 2000 | 2000 | 2100 | Клещи электроизмерительные, I перем. 0,1-350 А, U пер 0,1- 600 В,сопротивление 1Ом-40 КОм, прозвонка, удержание показаний
10 | 20% | 5% | APPA 35R | ● | 2500 | 2500 | 2625 | Клещи электроизмерительные, I перем. 0,1-350 А, U пер 0,1- 600 В,сопротивление 1Ом-40 КОм, прозвонка, удержание показаний, измерение эф. средне квадратичных значений (True-RMS)
11 | 20% | 5% | APPA 36 | ● | 2600 | 2600 | 2730 | Клещи электроизмерительные, I перем. 0,1-600 А, I пост. 0,1-600 А удержание показаний
12 | 20% | 5% | APPA 36R | ● | 3100 | 3100 | 3255 | Клещи электроизмерительные, I перем. 0,1-600 А, I пост. 0,1-600 А, удержание показаний, измерение эф. средне квадратичных значений (True-RMS)
13 |  |  | АРРА 36II | ○ |  | 2700 | 2835 | I пост./пер. 0,1А-600А с погрешностью 1,5%, U пост./пер. 0,1мВ-600В (40Гц-500Гц),сопротивление 0,1Ом-40МОм, прозвон, удержание показаний, max-измерение, 4 разряда (4000), диаметр губок 35мм, 40х15мм, питание 9В.
14 |  |  | АРРА 36RII | ○ |  | 3100 | 3255 | I пост./пер. 0,1А-600А с погрешностью 1,5%, U пост./пер. 0,1мВ-600В (40Гц-500Гц),сопротивление 0,1Ом-40МОм, прозвон, удержание показаний, max-измерение, 4 разряда (4000), диаметр губок 35мм, 40х15мм, питание 9В,измерение среднеквадр.значения сигнала произвольной формы (True RMS).
15 | 20% | 5% | APPA 37 | ● | 2200 | 2200 | 2310 | Клещи электроизмерительные, I перем. 0,1-1000 А, U перем. 0,1-600 В, сопротивление 1Ом-40 КОм, прозвонка, удержание показаний
16 | 20% | 5% | APPA 39 | ● | 4000 | 4000 | 4200 | Клещи электроизмерительные, I перем. 0,1-1000 А, Iпост. 0,1-1000А, удержание показаний, пиковое значение, измерение частоты20 Гц-10 КГц
17 | 20% | 5% | APPA 39R | ● | 4500 | 4500 | 4725 | Клещи электроизмерительные, I перем. 0,1-1000 А, Iпост. 0,1-1000А, удержание показаний, пиковое значение, измерение частоты20 Гц-10 КГц, измерение средне квадратичных значений (True-RMS)
18 | 20% | 5% | APPA 39AC | ● | 3100 | 3100 | 3255 | Клещи электроизмерительные, I перем. 0,1-1000 А, U перем. 0,1-600 В, U пос. 0,1-1000 В, сопротивление 1Ом-40КОм, прозвонка, удержание показаний
19 | 20% | 5% | APPA 39AR |  | 3400 | 3400 | 3400 | Клещи электроизмерительные, I перем. 0,1-1200 А, U перем. 0,1-600 В, U пос. 0,1-1000 В, сопротивление 1Ом-40КОм, прозвонка, удержание показаний, True-RMS
20 | 20% | 5% | APPA 39MR | ● | 5500 | 5500 | 5775 | Клещи электроизмерительные, I перем. 0,1-1000 А, I пост. 0,1-1000 А, U перем. 0,1-600 В, U пос. 0,1-1000 В, сопр. 1Ом-40 Ком, измерение частоты 20 Гц-10 кГц, удержание показаний, пиковое значение, измерение средне квадратичных значений не гармон. сигналов(True-RMS)
КЛЕЩИ ЭЛЕКТРОИЗМЕРИТЕЛЬНЫЕ фирмы "GOOD WIL"
1 | 20% | 5% | GWM-039 | ○ | 14750 | 14750 | 15487.5 | Клещи электроизмерительные и измеритель мощности , I перем. 0,01-1000 А, I пост. 0,01-1000 А, U перем. 0,1-600 В, U пос. 0,1-600 В, коэф-т амплитуды 1,0-6,0, мощность акт./реакт./полн. до 350кВт, коэф-т мощности 0,5-1,0, сопр. 1Ом-3,5 кОм, измерение частоты 20 Гц-1 кГц, удержание показаний, пиковое и относит. значения, измерение средне квадратичных значений не гармон. сигналов(True-RMS)
КЛЕЩИ ЭЛЕКТРОИЗМЕРИТЕЛЬНЫЕ фирмы "MOTECH"
1 |  |  | MIC-2090W |  |  | 9450 | 9450 | Клещи электроизмерительные и измеритель мощности , I перем. 0,01-1000 А, I пост. 0,01-1000 А, U перем. 0,1-600 В, U пос. 0,1-600 В, коэф-т амплитуды 1,0-6,0, мощность акт./реакт./полн. до 350кВт, коэф-т мощности 0,5-1,0, сопр. 1Ом-3,5 кОм, измерение частоты 20 Гц-1 кГц, удержание показаний, пиковое и относит. значения, измерение средне квадратичных значений не гармон. сигналов(True-RMS)
ПРЕОБРАЗОВАТЕЛИ ТОКА фирмы "APPA"
1 | 20% | 5% | APPA 15 | ○ | 870 | 870 | 913.5 | Модуль-преобразователь перемен. тока 0,1 А - 300 А (40 Гц - 400 Гц) с погрешностью 1.9%, коэф. преобразования 1мВ/0.1А, диаметр губок 30 мм
2 | 20% | 5% | APPA 31 | ○ | 1100 | 1100 | 1155 | Преобразователь перемен. тока 0,1 А - 400 А (50 Гц - 60 Гц) с погрешностью 1.9%, коэф. преобразования 1мВ/1А, диаметр губок 30 мм
|  |  | APPA 32 | ○ | 1600 | 1600 | 1680 | Преобразователь пост. и перемен. тока 0.1 А - 600 А (45 Гц - 400 Гц) с погрешностью 2%, коэф. преобразования 10мВ/1А (< 100 A), 1мВ/1А (> 100), диаметр губок 38 мм, шина 20х40 мм, питание 9 В
3 | 20% | 5% | APPA 39T | ○ |  | 2150 | 2257.5 | Преобразователь постоянного и переменного тока: 0-1000А (40Гц-400Гц) с погрешностью 1,9%, коэф. Преобразования 10мВ/А (меньше или равно 100А), 1мВ/А (>100А), диаметр губок 51мм, шина 24х60 мм, питание 9В.
ПРЕОБРАЗОВАТЕЛИ ТОКА
1 | 20% | 5% | УТТ-5М |  | 1600 | 3240 | 2400 | Измерительный трансформатор перемен. тока до 600 А, 50 Гц, кл.точности 0,2
2 |  |  | УТТ-6М2 |  |  |  | 2400 | Измерительный трансформатор перемен. тока до 2000 А, 50 Гц, кл.точности 0,2
ИЗМЕРИТЕЛИ ТЕМПЕРАТУРЫ И ВЛАЖНОСТИ
ИЗМЕРИТЕЛИ ТЕМПЕРАТУРЫ фирмы "APPA"
1 | 20% | 5% | APPA 11 |  | 1000 | 1000 | 1000 | Модуль преобразования температуры от -50- +1000 гр.C
2 | 20% | 5% | APPA 11H |  | 1300 | 1300 | 1300 | Модуль преобразования влажности от 10 до 95%
3 | 20% | 5% | APPA 51 |  | 2000 | 2000 | 2000 | термометр -50-+1300 гр.С, (с соответствующим датчиком) максимальная температура, удержание показаний
4 | 20% | 5% | APPA 52 |  | 2500 | 2500 | 2500 | термометр -50-+1300 гр.С, (с соответствующим датчиком), максимальная температура, разность температур, удержание показаний
5 | 20% | 5% | APPA 53 |  | 3050 | 3050 | 3050 | термометр -200-+1370 гр.С, (с соответствующим датчиком), мин. макс. температура, удержание показаний
6 | 20% | 5% | APPA 55 |  | 3550 | 3550 | 3550 | термометр -200-+1370 гр.С(с соответствующим датчиком),мин. макс. температура, разность температур, удержание показаний
ИЗМЕРИТЕЛИ ТЕМПЕРАТУРЫ и ВЛАЖНОСТИ фирмы "CENTER"
1 | 20% | 5% | CENTER 300 | ○ | 1800 | 1800 | 1800 | 1 вход, термопара К-типа, -200 - 1370 гр.С/-328 - 2498 гр.F (с соответствующим датчиком), разрешение 0.1 гр.C/F, погрешность 0.3%, дельта-измерения, удержание, мин/макс, усреднение, секундомер, RS-232, универсальное питание, автовыключение
2 | 20% | 5% | CENTER 301 | ○ | 2100 | 2100 | 2100 | 2 входа, термопара К-типа, -200 - 1370 гр.С/-328 - 2498 гр.F (с соответствующим датчиком), разрешение 0.1 гр.C/F, погрешность 0.3%, дельта-измерения, Т1 - Т2, удержание, мин/макс, усреднение, RS-232, универсальное питание, автовыключение
3 | 20% | 5% | CENTER 302 | ○ | 2500 | 2500 | 2500 | 1 вход, термопара К- и J-типа, -200 - 1370 гр.С/-328 - 2498 гр.F (с соответствующим датчиком), разрешение 0.1 гр.C/F, погрешность 0.1%, дельта-измерения, удержание, мин/макс, усреднение, секундомер, RS-232, универсальное питание, автовыключение
4 | 20% | 5% | CENTER 303 | ○ | 2600 | 2600 | 2600 | 2 входа, термопара К- и J-типа, -200 - 1370 гр.С/-328 - 2498 гр.F (с соответствующим датчиком), разрешение 0.1 гр.C/F, погрешность 0.1%, дельта-измерения, Т1 - Т2, удержание, мин/макс, усреднение, RS-232, универсальное питание, автовыключение
5 |  |  | CENTER 304 |  |  | 3100 | 3100 | 4 входа, термопара К-типа, -200 - 1370 гр.С/-328 - 2498 гр.F (с соответствующим датчиком), разрешение 0.1 гр.C/F, погрешность 0.3%, дельта-измерения, удержание, мин/макс, RS-232, подсветка дисплея, универсальное питание, автовыключение, блокировка автовыключения
6 | 20% | 5% | CENTER 305 | ○ | 3850 | 3850 | 3850 | 1 вход, термопара К-типа, -200 - 1370 гр.С/-328 - 2498 гр.F (с соответствующим датчиком), разрешение 0.1 гр.C/F, погрешность 0.2%, дельта-измерения, удержание, мин/макс, регистратор на 16000 показаний, таймер, RS-232 с программой, универсальное питание, автовыключение, блокировка автовыключения
7 | 20% | 5% | CENTER 306 | ○ | 4350 | 4350 | 4350 | 2 входа, термопара К-типа, -200 - 1370 гр.С/-328 - 2498 гр.F (с соответствующим датчиком), разрешение 0.1 гр.C/F, погрешность 0.2%, Т1 - Т2, удержание, мин/макс, регистратор на 16000 показаний, таймер, RS-232 с программой, универсальное питание, автовыключение, блокировка автовыключения
8 | 20% | 5% | CENTER 307 | ○ | 1740 | 1740 | 1740 | 1 вход, термопара К-типа, -200 - 1370 гр.С/-328 - 2498 гр.F (с соответствующим датчиком), разрешение 0.1 гр.C/F, погрешность 0.3%, дельта-измерения, удержание, мин/макс, батарейное питание, автовыключение
9 | 20% | 5% | CENTER 308 | ○ | 1950 | 1950 | 1950 | 2 входа, термопара К-типа, -200 - 1370 гр.С/-328 - 2498 гр.F (с соответствующим датчиком), разрешение 0.1 гр.C/F, погрешность 0.3%, дельта-измерения, удержание, мин/макс, батарейное питание, автовыключение
10 |  |  | CENTER 309 |  |  | 5500 | 5500 | 4 входа, термопара К-типа, -200 - 1370 гр.С/-328 - 2498 гр.F (с соответствующим датчиком), разрешение 0.1 гр.C/F, погрешность 0.3%, удержание, мин/макс, регистратор на 16000 показаний, RS-232 с программой, подсветка дисплея, универсальное питание, автовыключение, блокировка автовыключения
11 | 20% | 5% | CENTER 310 | ○ | 4300 | 4300 | 4300 | Измерение температуры и влажности: 1 вход, универсальный датчик, температура -20 - 60 гр.С/-4 - 140 гр.F, разрешение 0.1 гр.C/F, погрешность 0.7 гр.С/1.4 гр.F, влажность 0 - 100%, разрешение 0.1%, погрешность 2.5%, удержание, мин/макс, секундомер, RS-232, универсальное питание, автовыключение, блокировка автовыкл-ия
12 | 20% | 5% | CENTER 311 | ○ | 4700 | 4700 | 4700 | Измерение температуры и влажности: 2 входа, универсальный датчик и термопара К-типа, температура -200 - 1370 гр.С/-328 - 2498 гр.F (с соответствующим датчиком), разрешение 0.1 гр.C/F, погрешность 0.3%, влажность 0 - 100%, разрешение 0.1%, погрешность 2.5%, дельта-измерения, удержание, мин/макс, RS-232, универсальное питание, автовыключение, блокировка автовыключения
13 | 20% | 5% | CENTER 313 | ○ | 6800 | 6800 | 6800 | Измерение температуры и влажности: 1 вход, универсальный датчик, температура -20 - 60 гр.С/-4 - 140 гр.F, разрешение 0.1 гр.C/F, погрешность 0.7 гр.С/1.4 гр.F, влажность 0 - 100%, разрешение 0.1%, погрешность 2.5%, удержание, мин/макс, регистратор на 16000 показаний, таймер, RS-232 с программой, универсальное питание, автовыключение, блокировка автовыключения
14 | 20% | 5% | CENTER 314 | ○ | 7700 | 7700 | 7700 | Измерение температуры и влажности: 2 входа, универсальный датчик и термопара К-типа, температура -200 - 1370 гр.С/-328 - 2498 гр.F (с соответствующим датчиком), разрешение 0.1 гр.C/F, погрешность 0.3%, влажность 0 - 100%, разрешение 0.1%, погрешность 2.5%, удержание, мин/макс, регистратор на 16000 показаний, таймер, RS-232 с программой, универсальное питание, автовыключение, блокировка автовыкл-ия
15 | 20% | 5% | CENTER 500 |  | 13600 | 13600 | 13600 | Измеритель температуры со встроенным принтером: 2 входа, термопара К- и J-типа, -200 - 1370 гр.С/-328 - 2498 гр.F (с соответствующим датчиком), разрешение 0.1 гр.C/F, погрешность 0.1%, дельта-измерения, мин/макс, регистратор на 32000 показаний, таймер, RS-232 с программой, графический и текстовый режимы печати, универсальное питание, автовыключение, блокировка автовыключения
ИЗМЕРИТЕЛИ ТЕМПЕРАТУРЫ фирмы "RAYTEK"
1 | 20% | 5% | МТ4 |  | 260 | 6250 | 6250 | Бесконтактный измеритель в диапазоне -18°С -260°С, разрешение 0,5°С, погрешность ±2%, показатель визирования - 6:1, лазерная указка.
АКСЕССУАРЫ к измерителям температуры
1 | 20% | 5% | SE-310 |  | 1550 | 600 | 600 | Программное обеспечение для CENTER-310/311
1 | 20% | 5% | SE-300 |  | 1550 | 600 | 600 | Программное обеспечение для CENTER-300/301/302/303/304
2 | 20% | 5% | 50AK |  | 1550 | 1550 | 1550 | датчик для измерения температур газов, диапазон температур -196... +500 гр.С
3 | 20% | 5% | 50BK |  | 260 | 260 | 260 | класический датчик капельного вида, диапазон температур -40... +204 гр.С
4 | 20% | 5% | 50IK |  | 1200 | 1200 | 1200 | датчик для измерения температур жидкостей и гелей, диапазон температур -196... +800 гр.С
5 | 20% | 5% | 50PK |  | 1010 | 1010 | 1010 | датчик протыкающего типа для измерения температуры продуктов питания, жидкостейи гелей, диапазон температур -196... +800 гр.С
6 | 20% | 5% | 50SK |  | 1800 | 1800 | 1800 | датчик для измерения температуры поверхностей, диапазон температур 0... +400 гр.С
7 |  |  | В213В |  |  | 1480 | 1480 | датчик для измерения температуры газов, макс. температура 750°С, прямое подключение
8 |  |  | B218 |  |  | 3900 | 3900 | датчик для измерения температуры движущихся поверхностей, диапазон температур 0... +400 гр.С
9 |  |  | НР-202А-В23 |  |  | 1480 | 1480 | датчик для измерения температуры намагниченных поверхностей, макс. температура 250°С, время отклика 2 сек.
10 |  |  | НР-303А-Т21 |  |  | 1560 | 1560 | датчик для измерения температуры поверхностей, макс. температура 250°С, время отклика 3 сек., подпружиненная рабочая площадка для плавной регулировки степени контакта с измеряемой поверхностью
11 |  |  | HP-402A-B21 |  |  | 1280 | 1280 | датчик для измерения температуры поверхностей, диапазон температур 0... +250 гр.С, измерительная площадка поворачивается на любой угол до 90 гр.
12 |  |  | HP-402A-M11 |  |  | 900 | 900 | датчик для измерения температуры поверхностей, диапазон температур 0... +400 гр.С
13 |  |  | HP-402A-M13 |  |  | 840 | 840 | датчик для измерения температуры поверхностей, диапазон температур 0... +400 гр.С
14 |  |  | HP-403A-M12 |  |  | 1120 | 1120 | датчик для измерения температуры поверхностей, диапазон температур 0... +400 гр.С, изогнут на 90 гр.
15 |  |  | HP-403A-M13 |  |  | 1100 | 1100 | датчик для измерения температуры поверхностей, диапазон температур 0... +400 гр.С, изогнут на 90 гр.
16 |  |  | HP-404A-M12 |  |  | 1050 | 1050 | датчик для измерения температуры поверхностей, диапазон температур 0... +400 гр.С
17 |  |  | HP-404A-M13 |  |  | 1050 | 1050 | датчик для измерения температуры поверхностей, диапазон температур 0... +400 гр.С
18 |  |  | HP-404A-T23 |  |  | 1150 | 1150 | датчик для измерения температуры поверхностей, диапазон температур 0... +250 гр.С, фторопластовый наконечник
19 |  |  | HP-502A-M12 |  |  | 750 | 750 | датчик протыкающего типа для измерения температуры продуктов питания, жидкостейи гелей, диапазон температур -50... +350 гр.С
20 |  |  | HP-502A-M13 |  |  | 850 | 850 | датчик протыкающего типа для измерения температуры продуктов питания, жидкостей и гелей, диапазон температур -50... +600 гр.С
21 |  |  | HP-602A-M11 |  |  | 1400 | 1400 | датчик для измерения температур газов, диапазон температур -196... +600 гр.С
22 |  |  | HP-602B-C11 |  |  | 1150 | 1150 | датчик для измерения температур сыпучих веществ, диапазон температур -196... +600 гр.С
23 |  |  | HP-602B-C12 |  |  | 1290 | 1290 | датчик для измерения температур газов, диапазон температур -196... +600 гр.С
24 |  |  | HP-602C-M13 |  |  | 1250 | 1250 | датчик для измерения температуры поверхностей, диапазон температур 0... +250 гр.С, подключается непосредственно к измерителю без проводов
25 |  |  | HP-603B-C11 |  |  | 1230 | 1230 | датчик для измер.температур сыпучих веществ, диапазон температур -196... +600 гр.С, изогнут на 90гр.
26 |  |  | HP-603C-T13 |  |  | 1230 | 1230 | датчик для измер.температур сыпучих веществ, диапазон температур -196... +250 гр.С, изогнут на 90гр.
27 |  |  | HP-604C-M13 |  |  | 760 | 760 | датчик для измерения температуры поверхностей, диапазон температур 0... +250 гр.С
28 | 20% | 5% | ТРК-01 |  | 160 | 160 | 160 | класический датчик капельного вида, диапазон температур -50... +200 гр.С
29 | 20% | 5% | ТРК-02 |  | 710 | 710 | 710 | датчик для измерения температур жидкостей и гелей, диапазон температур -50... +700 гр.С
30 | 20% | 5% | ТРК-03 |  | 1000 | 1000 | 1000 | датчик для измерения темпратуры поверхностей, диапазон температур -50... +400 гр.С
31 | 20% | 5% | ТРК-04 |  | 1000 | 1000 | 1000 | датчик протыкающего типа для измерения темпратуры продуктов питания, жидкостейи гелей, диапазон температур -50... +700 гр.С
32 | 20% | 5% | ТРК-05 |  | 1450 | 1450 | 1450 | датчик для измерения темпратуры поверхностей, диапазон температур -50... +400 гр.С, изгиб 90 град.
33 | 20% | 5% | ТРК-06 |  | 1100 | 1100 | 1100 | датчик для измерения температур газов, диапазон температур -50... +800 гр.С
34 | 20% | 5% | ТРК-07 |  | 1700 | 1700 | 1700 | датчик погружного типа, диапазон температур -50... +1200 гр.С
ПРИБОРЫ СТРЕЛОЧНЫЕ КОМБИНИРОВАННЫЕ
1 | 15% |  | Ц 4317М | ● | 1320 | 1452 | 1452 | Прибор комбинированный: Uпост 0,075-1000В, и Uпер – 0,5-1000 В; I пост 0,05мА-5А и I пер – 0,25мА-5А; R- 0,001-10000 кОм, частота 45 Гц-5000 Гц
2 | 5% |  | Ц4342 | ● | 1404 | 1600 | 1600 | Кл.точн.2.5, Пределы изм: U пост.-0.1-1000В,перем.1-1000В,I пост-0.05-2500мА,R-0.3-5000кОм, измерение параметров транзисторов.
3 |  |  | Ц4352-М1 |  |  | 1620 | 1620 | Uпост. и Uперемен.-до1200В, Iпост. и Iперемен.-до 6А, R-до 5МОм
4 | 15% |  | Ц 4353 | ● | 1400 | 1620 | 1620 | Прибор комбинированный: Uпост и Uпер - до 600 В; I пост иI пер - 60мк А-1,5А; R- до 10 МОм
5 |  |  | Ц4354 |  |  | 1600 | 1600 | Пост. и перемен. до 600В, пост. и перемен. до 1500мА, рабочая область 45Гц-2кГц, до 30МОм, до 0,1мкФ
6 | 10% |  | Ц 4380 |  | 2200 | 2420 | 2420 | Прибор комбинированный: Uпост и Uпер - до 600 В; I пост иI пер - 60мк А-15А; R- до 1 МОм
7 | 15% |  | 43101 |  | 1320 | 1720 | 1720 | Прибор комбинированный: Uпост и Uпер – до 1000В; I пост иI пер - до 5А; R- до 10 МОм
8 |  |  | 43102 |  |  | 1200 | 1200 | Пост. до 50В, перемен. до 500В в полосе 45-65Гц, до 100кОм, ЭДС 10-15В, частота вращения вала до 9000 об/мин, УЗСК (4/6/8-цилиндров) до 90 град.
9 | б/с |  | 43103/2 |  | 5600 | 6160 | 6160 | Кл. точн. 1.0: Uпост. до 12 кВ, Uпер. до 12 кВ в полосе 45-60 Гц, Iпост. до 30 А, Iпер. до 30 А в полосе 45-60 Гц, Uимп. до 1200 В, Iимп. до 30 А, до 30 МОм, -12 - 3 дБ по напряжению (0 дБ = 0.775 В), в комплекте делитель напряжения, питание 1.5 В х 6, масса 2.3 кг
10 | 15% |  | 43104 |  | 900 | 990 | 990 | Прибор комбинированный
11 |  |  | 43109 |  |  | 600 | 600 | Uпост. и Uперемен.-до1000В, рабочая полоса 45Гц-5кГц, Iпост.-до 0,5А, R-до 300кОм, отн.уровень по напряжению 0-22дБ, питание 1,5В, масса 0,35кг.
12 | 15% |  | ЭК 4301 |  | 1200 | 1320 | 1320 | Прибор комбинированный
13 |  |  | ЭК 4302 |  |  | 1400 | 1400 | Uпост. и Uперемен.-до1000В, Iпост. и Iперемен.-до 10А, рабочая полоса 45Гц-2кГц, R-до 30МОм, С-до 30мкФ, отн.уровень по напряжению 2 - минус 30дБ, питание 3В, масса 0,65кг.
ИЗМЕРИТЕЛИ RLC
ИЗМЕРИТЕЛИ RLC фирмы "GOOD WILL"
2 | 20% | 5% | LCR-817 | ● | 40700 | 40700 | 42735 | 10^(-5) пФ - 100 мФ, 10 пГн - 100 кГн, 10 мкОм - 100 МОм, Q/D 10^(-4), тест-сигнал 12 Гц - 10 кГц и 5 мВ - 1275 мВ, базовая погрешность 0, 05%, внутр./внеш.смещение до 30 В, запись до 100 профилей, Δ-измерения (Δ, %), усреднение (1-255), 5-разрядая индикация, ЖК-матрица (240х128 точек) с подсветкой, программная калибровка, масса 5,5кг.
3 |  |  | LCR-819 | ● |  | 55000 | 57750 | 10^(-5) пФ - 100 мФ, 10 пГн - 100 кГн, 10 мкОм - 100 МОм, Q/D 10^(-4), тест-сигнал 12 Гц - 100 кГц и 5 мВ - 1275 мВ, базовая погрешность 0, 05%, внутр./внеш.смещение до 30 В, запись до 100 профилей, Δ-измерения (Δ, %), усреднение (1-255), 5-разрядая индикация, ЖК-матрица (240х128 точек) с подсветкой, программная калибровка, масса 5,5кг.
4 | 20% | 5% | LCR-827 |  | 40700 | 65000 | 65000 | 10^(-5) пФ - 100 мФ, 10 пГн - 100 кГн, 10 мкОм - 100 МОм, Q/D 10^(-4), тест-сигнал 12 Гц - 10 кГц и 5 мВ - 1275 мВ, базовая погрешность 0, 1%, автоматическая или ручная отбраковка элементов (13 зон), внутр./внеш.смещение до 30 В, запись до 100 профилей, Δ-измерения (Δ, %), усреднение (1-255), 5-разрядая индикация, ЖК-матрица (240х128 точек) с подсветкой, программная калибровка, RS-232, масса 5,5 кг.
5 | 20% | 5% | LCR-829 |  | 55000 | 70000 | 70000 | 10^(-5) пФ - 100 мФ, 10 пГн - 100 кГн, 10 мкОм - 100 МОм, Q/D 10^(-4), тест-сигнал 12 Гц - 100 кГц и 5 мВ - 1275 мВ, базовая погрешность 0, 1%, автоматическая или ручная отбраковка элементов (13 зон), внутр./внеш.смещение до 30 В, запись до 100 профилей, Δ-измерения (Δ, %), усреднение (1-255), 5-разрядая индикация, ЖК-матрица (240х128 точек) с подсветкой, программная калибровка, RS-232, масса 5,5 кг.
АКСЕССУАРЫ К ИЗМЕРИТЕЛЯМ RLC фирмы "GOOD WILL"
1 | 20% | 5% | LCR-05 |  | 680 | 4600 | 4600 | Адаптер для компонентов к LCR-метрам LCR-817/827 и LCR-819/829
2 | 20% | 5% | LCR-06А |  | 680 | 5800 | 5800 | Измерительный 4-х проводный щуп с 2- мя "крокодилами" к LCR-метрам LCR-817/827 и LCR-819/829
3 | 20% | 5% | LCR-07 |  | 680 | 4600 | 4600 | Измерительный 2-х проводный щуп с 2- мя "крокодилами" к LCR-метрам LCR-817/827 и LCR-819/829
4 | 20% | 5% | LCR-08 |  | 680 | 6700 | 6700 | Измерительный щуп для SMD компонентов к LCR-метрам LCR-817/827 и LCR-819/829
5 |  |  | LCR-09 |  |  | 14500 | 14500 | Адаптер с регулируемой длинной зажима к LCR-метрам LCR-817/827 и LCR-819/829
ИЗМЕРИТЕЛИ LCR фирмы "MOTECH"
1 | 20% | 5% | MIC-4070D | ● | 5850 | 4000 | 4200 | 0.1 пФ-20 мкФ, 0.1 мкГн-200Гн, 1 мОм- 20 МОм,Q/D 10(-3) - 2,3 1/2 разряда, батарейное питание (9В)
2 | 20% | 5% | МТ 4080А | ● | 40700 | 22900 | 26100 | 0.159 пФ - 15.92 мФ, 0.159 мкГн - 9999 Гн, 0.01 Ом - 20 МОм, Z/Q/D/фазовый сдвиг/ЭПС, тест-сигнал 100/120Гц/1/10/100 кГц и 0.05/0/25/1 В, базовая погрешность 0,2%, скорость измерения 4.5 или 2.5 изм/сек., компенсация параметров ХХ и КЗ, Δ-измерения, ИК-порт RS-232С, портативный,универсальное питание, щуп TL-08C
3 | 20% | 5% | МТ 4080D | ● | 40700 | 16900 | 19400 | 0.159 пФ - 15.92 мФ, 0.159 мкГн - 9999 Гн, 0.01 Ом - 20 МОм, Z/Q/D/фазовый сдвиг/ЭПС, тест-сигнал 100/120Гц/1/10 кГц и 0.05/0/25/1 В, базовая погрешность 0,2%, скорость измерения 4.5 или 2.5 изм/сек., компенсация параметров ХХ и КЗ, Δ-измерения, ИК-порт RS-232С, портативный, универсальное питание, щуп TL-08C
АКСЕССУАРЫ К ИЗМЕРИТЕЛЯМ RLC фирмы "MOTECH"
1 | 20% | 5% | TL-06 |  | 680 | 680 | 680 | Измерительный щуп для SMD компонентов к LCR-814 и MIC-4070D
1 | 20% | 5% | TL-08A |  | 680 | 1600 | 1600 | Измерительный щуп для SMD компонентов к LCR-метрам MT 4080A и MT 4080D
2 | 20% | 5% | TL-08B |  | 680 | 1100 | 1100 | Измерительный 4-х проводный щуп с 4- мя "крокодилами" к LCR-метрам MT 4080A и MT 4080D
3 | 20% | 5% | TL-08C |  | 680 | 1900 | 1900 | Измерительный 4-х проводный щуп с 2- мя "крокодилами" к LCR-метрам MT 4080A и MT 4080D
4 | 20% | 5% | Кейс |  | 680 | 2700 | 2700 | Кейс для LCR-метров МТ 4080A и МТ 4080D
ИЗМЕРИТЕЛИ RC фирмы "APPA"
1 | 20% | 5% | APPA 76 |  | 2145 | 2145 | 2145 | RC-метр, сопротивление 0,1 Ом-20 МОм, емкость 0,1 пФ-20 мФ, измерение параметров транзисторов, диодов и батарей
ИЗМЕРИТЕЛИ RLC
1 | 15% |  | Е7-13 |  | 7000 | 7700 | 7700 | 0.1 пФ - 10 мкФ, 1 мкГн - 100 Гн, 10 мОм - 1 ГОм, частота 1 кГц
2 | 15% |  | Е7-14 |  | 24000 | 36400 | 36400 | 0.001 пФ - 1 Ф, 1 нГн - 16 кГн, 0.1 мОм - 1 ГОм, рабочие частоты 100 Гц, 1 и 10 кГц, самокалибровка, диагностика, управление микропроцессором
3 | 15% |  | Е7-15 |  | 16500 | 18150 | 18150 | 0.1 пФ - 20 мФ, 1 мОм - 20 МОм, 0.1мГн - 16 кГн, две частоты измерения 100 Гц и 1 кГц, управление процессором
4 |  |  | Е7-16 |  |  | 20000 | 20000 | 0.05 пФ - 100 мФ, 0.05 мкГн - 16 кГн, 0.3 мОм - 100 МОм, 0.3 нСм - 100 мкСм, тест-сигнал 100Гц/1кГц и 200мВ/3В, автоматический/ручной выбор предела, время измерения 450мс, внутр. напряжение смещения 5В, RS-232
ИЗМЕРИТЕЛИ ПАРАМЕТРОВ ПОЛУПРОВОДНИКОВЫХ ПРИБОРОВ
ИЗМЕРИТЕЛИ ПАРАМЕТРОВ ПОЛУПРОВОДНИКОВЫХ ПРИБОРОВ фирмы "GOOD WILL"
1 | 20% | 5% | GUT-6000A |  | 33000 | 33000 | 33000 | Устройство для тестирования цифровых микросхем серий ТТЛ 54\74 серий, и КМОП серий 4000\45000, более 1800 типов
2 | 20% | 5% | GUT-7000 |  | 100000 | 100000 | 100000 | Устройство для тестирования аналоговых микросхем, определение типа неизместных микросхем
3 | 20% | 5% | GUT-6600 |  | 8400 | 8400 | 8400 | Устройство для тестирования цифровых микросхем серий 74\40\45\41\44
4 | 20% | 5% | GUT-7700 |  | 29000 | 29000 | 29000 | Устройство для тестирования аналоговых микросхем (компараторы, усилители, регуляторы, транзтсторные сборки), определение типа неизместных микросхем
ИЗМЕРИТЕЛИ ПАРАМЕТРОВ ПОЛУПРОВОДНИКОВЫХ ПРИБОРОВ
1 |  |  | Л2-78 |  |  | 12000 | 12000 | Измеритель параметров маломощных полевых транзисторов, автовыбор предела измер., цифр. индикация
ЧАСТОТОМЕРЫ И КОМПАРАТОРЫ
ЧАСТОТОМЕРЫ фирмы "GOOD WILL"
1 | 20% | 5% | GFC-8010H | ● | 7200 | 8000 | 8400 | 1 Гц-120 Мгц, измерение периода, вес 1,7 кг
2 | 20% | 5% | GFC-8131H | ● | 15400 | 17000 | 17850 | 0,01 Гц-1300 Мгц, измерение периода, вес 2,2 кг
3 | 20% | 5% | GFC-8270 | ● | 17600 | 19500 | 20475 | 0,01 Гц-2700 Мгц, измерение периода, вес 2,2 кг
ЧАСТОТОМЕРЫ Фирмы "PENDULUM"
1 |  |  | CNT-66 | ○ |  | 28500 | 37200 | 0,1Гц-1,3ГГц, период, отношение частот, интервал времен, число импульсов, измерение входного min/max напряжения, удержание показаний, нестабильность 10(-7), GPIB (опция), 9-разядный ЖКИ, масса 2,1кг.
2 |  |  | CNT-66 | ○ |  |  | 29200 | 0,1Гц-1,3ГГц, период, отношение частот, интервал времен, число импульсов, измерение входного min/max напряжения, удержание показаний, нестабильность 10(-6), GPIB (опция), 9-разядный ЖКИ, масса 2,1кг.
2 |  |  | CNT-66, опция 04 |  |  | 7250 | 7500 | Интерфейс GPIB/IEEE-488 с функциями SH, AH,Т5,L4, SR1, RL1, DC1,DT1, E2, скорость обработки данных 5изм./сек. (обычный режим) и 100изм./сек. (ускоренный режим)
ЧАСТОТОМЕРЫ И КОМПАРАТОРЫ
2 | 15% |  | Ч3-63\1 |  | 24000 | 26400 | 28000 | 0.1 Гц- 1500 МГц,
4 | 15% |  | Ч3-64\1 |  | 36000 | 39600 | 39600 | 0.005 Гц- 1500 МГц, , управление процессором
5 | 15% |  | блок ЯЗЧ 175 |  | 15000 | 16500 | 16500 | блок расширения к Ч3-64
6 | 15% |  | блокЯЗЧ175\1 |  | 18000 | 19800 | 19800 | блок расширения к Ч3-64/1 1500 МГц-17500 МГц
7 | 15% |  | Ч3-65 |  | 75000 | 82500 | 82500 | 0.01 Гц-500 Мгц
8 | 15% |  | Ч3-66 |  | 75000 | 82500 | 82500 | 10 Гц- 37.75 ГГц, управление процессором
9 |  |  | Ч3-67 |  |  |  | 12000
10 | 15% |  | Ч3-68 | ● | 18000 | 19800 | 19800 | 10 кГц - 12 ГГц
11 | 15% |  | Ч3-75 |  | 12000 | 14500 | 14500 | 10 Гц-1 ГГц, ЖК индикатор, масса 2 кг.
12 |  |  | Ч3-79 |  |  | 42000 | 42000 | 10Гц-18ГГц, ЖК индикатор, КОП, самодиагностика, масса 7 кг
АНАЛИЗАТОРЫ СПЕКТРА
АНАЛИЗАТОРЫ СПЕКТРА фирмы "GOOD WILL"
1 | 20% | 5% | GSP-810 | ● | 116600 | 116600 | 122430 | цифровой анализатор спектра 150кГц -1000 Мгц (возможно расширение диапазона до 1150МГц), маркерные измерения, входной уровень -90...+20 дБ, RS-232
2 | 20% | 5% | GSP-810, опция 1 | ● | 8000 | 8000 | 8400 | Демодулятор АМ, ЧМ: полоса пропускания в режиме ЧМ 120, 75 и 30 КГц, выход на встроенный динамик или 3,5 мм разъем
3 | 20% | 5% | GSP-810, опция 2 | ● | 25500 | 25500 | 26775 | Трекинг генератор: частота 10МГц-1000МГц, ослабление до 50 дБ, шаг 1 дБ
4 | 20% | 5% | GSP-810, опция 3 | ● | 20100 | 20100 | 21105 | Измеритель мощности: частотный диапазон 10МГц-2000МГц (возможно расширение диапазона до2700 МГц), 2 мкВт-100мВт
АНАЛИЗАТОРЫ СПЕКТРА фирмы "PROTEK"
1 | б/с | б/с | PROTEK 3201 |  | 42000 | 42000 | 42000 | Ручной анализатор напряженности электромагнитного поля, диапазон частот 100кГц-2060 МГц, встроенный частотомер, маркерные измерения, ЖКИ, память 10*160 каналов, RS-232, автономное питание, питание от сети автомобиля
АНАЛИЗАТОРЫ СПЕКТРА
1 | 15% |  | СК4-56 |  | 39600 | 43560 | 43560 | 10 Гц-60 КГц, с внешним гетеродином до 300 МГц
2 | 15% |  | СК4-59 |  | 46200 | 50820 | 50820 | 10 КГц- 110 КГц
3 | 15% |  | С4-60 |  | 75000 | 82500 | 82500 | 10МГц-40ГГц, три блока
4 |  |  | С4-72/2 |  |  |  | 36000
5 | 15% |  | С4-74 |  | 64000 | 70400 | 70400 | 300 Гц- 300 МГц
ИЗМЕРИТЕЛИ АЧХ
1 | 15% |  | Х1-50 |  | 12000 | 13200 | 15200 | 400 КГц –1020 МГц, малые габариты
2 | 15% |  | Х1-54 | ●! | 39600 | 43560 | 43560 | 100 КГц –150 МГц, процессорное управление
3 | 15% |  | Х1-55 | ● | 69000 | 75900 | 75900 | 1 МГц –1500 МГц, процессорное управление
4 | 15% |  | Х1-56 | ●! | 55000 | 60500 | 60500 | 1 МГц –250 МГц, процессорное управление
ИЗМЕРИТЕЛИ МОДУЛЯЦИИ
1 |  |  | СК3-45 | ● |  | 38400 | 38400 | 0,1-1000МГц (до 10ГГц со сменным блоком Я4С-103), АМ,ЧМ,ФМ, микропроц. управление, КОП
ИЗМЕРИТЕЛИ НЕЛИНЕЙНЫХ ИСКАЖЕНИЙ
1 | 15% |  | C6-11 |  | 13200 | 14520 | 14520 | 20Гц-200кГц, измерение частоты и напряжения
2 | 15% |  | CК6-13 |  | 7200 | 12000 | 12000 | Измеритель нелинейных искажений от 0.001% ,в диапазоне 20Гц-120 КГц, измерениенапряжения, встроенный цифровой НЧ генератор в диапазоне20Гц-120 КГц с калиброванным коэф. гармоник
3 | 15% |  | С6-14 |  | 18000 | 19800 | 19800 | 10 Гц -200 КГц, коэфф.0.02-100%,напряжеение 0.1-100В
ИЗМЕРИТЕЛИ НАПРЯЖЕННОСТИ ПОЛЯ
1 | 15% |  | П3-16 |  | 20000 | 22000 | 22000 | Прибор для измерения напряжённости поля 10 КГц-300МГц,1-1000В\м
2 | 15% |  | П3-18 |  | 24000 | 26400 | 26400 | 0.3-39.65 ГГц, (0.5-10)!)1000 мкВт/см
3 | 15% |  | П3-20 |  | 25750 | 30000 | 30000 | Измеритель плотности потока энергии э/м поля в диапазоне 0,3-39,65ГГц, выход на регистрирующее устройство. Предназначен для контроля биологически опасных уровней СВЧ.
ИЗМЕРИТЕЛИ РАЗНОСТИ ФАЗ
1 | 15% |  | ФК2-29 |  | 30000 | 33000 | 33000 | 0.1-1000 МГц
2 |  |  | Ф2-34 | ● | 12000 | 13200 | 13200 | Измеритель разности фаз 1 Гц - 5 МГц
ИЗМЕРИТЕЛИ ГРУППОВОГО ВРЕМЕНИ ЗАПАЗДЫВАНИЯ
1 |  |  | Ф4-15 |  |  | 77850 | 77850 | Центральная частота 45-95МГц (±0,4МГц), полоса качания ±(0,5-25)МГц
ИЗМЕРИТЕЛИ КОМПЛЕКСНЫХ КОЭФФИЦИЕНТОВ ПЕРЕДАЧИ И ОТРАЖЕНИЯ
1 |  |  | Р4-36 |  |  | 75000 | 75000 | 4 - 12.05 ГГц, волновое сопротивление 50 Ом, дополнительно измеряется ГВЗ, активное и реактивное вх. сопротивление коаксиальных многополюсников
2 |  |  | Р4-38 |  |  | 75000 | 75000 | 1.25 - 5 ГГц, волновое сопротивление 50 Ом, дополнительно измеряется: ГВЗ, активное и реактивное вх. сопротивление коаксиальных многополюсников
ПРИБОРЫ ДЛЯ ИЗМЕРЕНИЯ ОСЛАБЛЕНИЙ
1 |  |  | Д1-13А |  | 6000 | 6600 | 6600 | Прибор для поверки аттенюаторов, измерителей ослабления группы Д1, вольтметров групп В2, В3, В6, В7
2 |  |  | Д3-32А |  |  | 14000 | 14000 | Аттенюатор 0 - 70 дБ в диапазоне 6.85 - 9.93 ГГц, сечение волновода 28.5 х 12.6 мм, допустимая мощность 1 Вт, масса 6.5 кг
3 |  |  | Д3-33А |  |  | 14000 | 14000 | Аттенюатор 0 - 70 дБ в диапазоне 8.24 - 12.05 ГГц, сечение волновода 23 х 10 мм, допустимая мощность 0.75 Вт, масса 6.5 кг
ИЗМЕРИТЕЛИ МОЩНОСТИ
ИЗМЕРИТЕЛИ МОЩНОСТИ
1 | 15% |  | М3-51 |  | 16800 | 21000 | 21000 | 1 мкВт-10 мВт, до 17.85 ГГц,50 Ом
2 | 15% |  | М3-54 |  | 19800 | 21780 | 21780 | 100мкВт- 1 Вт до17.85 ГГц, 50 Ом
3 | 15% |  | М3-56 |  | 24000 | 26400 | 26400 | 10мВт - 20 Вт до 17.85 ГГц ,50 Ом
ИЗМЕРИТЕЛИ ОПТИЧЕСКОЙ МОЩНОСТИ
1 |  |  | FOD 1202 |  | 25700 | 15370 | 15370 | 3- минус 60дБм (относ.1мВт) в спектральных диапазонах 0,82-0,88мкм; 1,27-1,34мкм; 1,52-1,58мкм, питание 2х1,5В (тип АА), масса 0,22кг
ИСТОЧНИКИ ПИТАНИЯ
ИСТОЧНИКИ ПОСТОЯННОГО ТОКА фирмы "GOOD WILL"
Программируемые линейные источники питания
1 | 20% | 5% | РРЕ-1323 |  | 15500 | 15500 | 15500 | 32 В, 3А, цифровая индикация тока и напряжения, тастатурноеуправление, запоминание100 значений, RS-232 интерфейс
2 | 20% | 5% | РРЕ-3323 |  | 19800 | 19800 | 19800 | Двухполярный до 32 В, 3А, фиксированные 3,3 и 5 В, цифровая индикация тока и напряжения, тастатурноеуправление, запоминание 50 значений, RS-232 интерфейс
3 | 20% | 5% | PPS-1860G |  | 31200 | 31200 | 31200 | 18 В, 6А,цифр. индикация тока и напряжения, тастатурноеупра., запом. 50 значений, КОП
4 | 20% | 5% | PPS-3635G |  | 31800 | 31800 | 31800 | 36 В, 3,5А,цифр. индикация тока и напряжения, тастатурноеупр., запом. 50 значений, КОП
5 | 20% | 5% | PPS-6020G |  | 29700 | 29700 | 29700 | 60 В, 2А,цифр. индикация тока и напряжения, тастатурноеупр., запом. 50 значений, КОП
6 |  |  | PPT-1830G |  |  | 40000 | 40000 | два выхода до 18 В ,3А,один выход до 6 В, 5 А, цифровая индикация тока и напряжения, тастатурноеуправление, запоминание 50 значений, КОП
7 | 20% | 5% | РST-3201 |  | 15500 | 31500 | 31500 | Три независимых выхода 32 В, 3А, цифровая индикация тока и напряжения, тастатурное управление, таймер, запоминание100 значений,
8 | 20% | 5% | РST-3201+ RS232 |  | 15500 | 34900 | 34900 | Три независимых выхода 32 В, 3А, цифровая индикация тока и напряжения, тастатурное управление, таймер, запоминание100 значений, RS-232 интерфейс
9 | 20% | 5% | РST-3201+ GPIB |  | 15500 | 37800 | 37800 | Три независимых выхода 32 В, 3А, цифровая индикация тока и напряжения, тастатурное управление, таймер, запоминание100 значений, GPIB интерфейс
10 | 20% | 5% | РST-3201+ RS-232+GPIB |  | 15500 | 39900 | 39900 | Три независимых выхода 32 В, 3А, цифровая индикация тока и напряжения, тастатурное управление, таймер, запоминание100 значений, RS-232 и GPIB интерфейс
11 | 20% | 5% | РST-3202 |  | 15500 | 32200 | 32200 | Три независимых выхода: 2 по 32 В\ 3А, один 6В\5А, цифровая индикация тока и напряжения, тастатурное управление, таймер, запоминание100 значений,
12 | 20% | 5% | РST-3202+ RS232 |  | 15500 | 35700 | 35700 | Три независимых выхода: 2 по 32 В\ 3А, один 6В\5А, цифровая индикация тока и напряжения, тастатурное управление, таймер, запоминание100 значений, RS-232 интерфейс
13 | 20% | 5% | РST-3202+ GPIB |  | 15500 | 39000 | 39000 | Три независимых выхода: 2 по 32 В\ 3А, один 6В\5А, цифровая индикация тока и напряжения, тастатурное управление, таймер, запоминание100 значений, GPIB интерфейс
14 | 20% | 5% | РST-3202+ RS-232+GPIB |  | 15500 | 40500 | 40500 | Три независимых выхода: 2 по 32 В\ 3А, один 6В\5А, цифровая индикация тока и напряжения, тастатурное управление, таймер, запоминание100 значений, RS-232 и GPIB интерфейс
15 | 20% | 5% | РSS-2005 |  | 15500 | 17160 | 17160 | 20 В, 5А, цифровая индикация тока и напряжения, цифровое управление режимами работы
16 | 20% | 5% | РSS-2005+ RS232 |  | 15500 | 18900 | 18900 | 20 В, 5А, цифровая индикация тока и напряжения, цифровое управление режимами работы, RS-232 интерфейс
17 | 20% | 5% | РSS-2005+ GPIB |  | 15500 | 22500 | 22500 | 20 В, 5А, цифровая индикация тока и напряжения, цифровое управление режимами работы, GPIB интерфейс
18 | 20% | 5% | РSS-3203 |  | 15500 | 17160 | 17160 | 32 В, 3А, цифровая индикация тока и напряжения, цифровое управление режимами работы,
19 | 20% | 5% | РSS-3203+ RS232 |  | 15500 | 18900 | 18900 | 32 В, 3А, цифровая индикация тока и напряжения, цифровое управление режимами работы, RS-232 интерфейс
20 | 20% | 5% | РSS-3203+ GPIB |  | 15500 | 22500 | 22500 | 32 В, 3А, цифровая индикация тока и напряжения, тцифровое управление режимами работы, GPIB интерфейс
Линейные источники питания малой мощности (до 100 Вт)
1 | 20% | 5% | GPS-1830 | ● | 6200 | 6200 | 6510 | 18 В 3 А аналоговая индикация тока и напряжения
2 | 20% | 5% | GPS-1830D | ● | 7370 | 7370 | 7738.5 | 18 В 3 А цифровая индикация тока или напряжения
3 | 20% | 5% | GPS-1850 | ● | 6600 | 6600 | 6930 | 18 В 5 А аналоговая индикация тока и напряжения
4 | 20% | 5% | GPS-1850D | ● | 7700 | 7700 | 8085 | 18 В 5 А цифровая индикация тока или напряжения
5 | 20% | 5% | GPS-3030 | ● | 7400 | 7400 | 7770 | 30 В 3 А аналоговая индикация напряжения и тока
6 | 20% | 5% | GPS-3030D | ● | 7850 | 7850 | 8242.5 | 30 В 3 Ацифровая индикация тока или напряжения
7 | 20% | 5% | GPS-3030DD | ● | 8500 | 8500 | 8925 | 30 В 3 Ацифровая индикация тока и напряжения
8 | 20% | 5% | GPS-6010 | ● | 7150 | 7150 | 7507.5 | 60 В 1 А аналоговая индикация напряжения и тока
Линейные источники питания средней мощности (до 200 Вт)
1 | 20% | 5% | GPR-1810H | ● | 12300 | 12300 | 12915 | 18 В 10 А аналоговая индикация тока и напряжения
2 | 20% | 5% | GPR-1810HD | ● | 13600 | 13600 | 14280 | 18 В 10 А цифровая индикация тока или напряжения
3 | 20% | 5% | GPR-3060 | ● | 11700 | 11700 | 12285 | 30 В 6 А аналоговая индикация тока и напряжения
4 | 20% | 5% | GPR-3060D | ● | 13600 | 13600 | 14280 | 30 В 6 А цифровая индикация тока или напряжения
5 | 20% | 5% | GPR-6030D | ● | 13600 | 13600 | 14280 | 60 В 3 А цифровая индикация тока или напряжения
Линейные источники питания большой мощности (200-400 Вт)
1 | 20% | 5% | GPR-0830HD | ● | 26800 | 26800 | 28140 | 8 В 30 А цифровая индикация тока или напряжения
2 | 20% | 5% | GPR-1820HD | ● | 22300 | 22300 | 23415 | 18 В 20 А цифровая индикация тока или напряжения
3 | 20% | 5% | GPR-3510HD | ● | 23900 | 23900 | 25095 | 35 В 10 А цифровая индикация тока или напряжения
4 | 20% | 5% | GPR-6060D | ● | 21000 | 21000 | 22050 | 60 В 6 А цифровая индикация тока или напряжения
5 | 20% | 5% | GPR-7550D | ● | 23200 | 23200 | 24360 | 75 В5 А цифровая индикация тока или напряжения
6 | 20% | 5% | GPR-11H30D | ● | 21500 | 21500 | 22575 | 110 В 3 А цифровая индикация тока или напряжения
7 | 20% | 5% | GPR-30H10D | ● | 20700 | 20700 | 21735 | 300 В 1 А цифровая индикация тока или напряжения
Линейные источники питания большой мощности (400- 1000 Вт)
1 | 20% | 5% | GPR-0875HD |  | 49400 | 49400 | 49400 | 8 В 75 А цифровая индикация тока или напряжения
2 | 20% | 5% | GPR-1830HD |  | 53900 | 53900 | 53900 | 18 В 30 А цифровая индикация тока или напряжения
3 | 20% | 5% | GPR-1850HD |  | 59500 | 59500 | 59500 | 18 В 50 А цифровая индикация тока или напряжения
4 | 20% | 5% | GPR-3520HD |  | 48900 | 48900 | 48900 | 35 В 20 А цифровая индикация тока или напряжения
5 | 20% | 5% | GPR-6015HD |  | 48700 | 48700 | 48700 | 60 В 15 А цифровая индикация тока или напряжения
6 | 20% | 5% | GPR-7510HD |  | 48600 | 48600 | 48600 | 75 В 10 А цифровая индикация тока или напряжения
7 | 20% | 5% | GPR-11H50D |  | 49800 | 49800 | 49800 | 110 В 5 А цифровая индикация тока или напряжения
8 | 20% | 5% | GPR-16H50D |  | 51700 | 51700 | 51700 | 160 В 5 А цифровая индикация тока или напряжения
9 | 20% | 5% | GPR-25H30D |  | 51100 | 51100 | 51100 | 250 В 3 А цифровая индикация тока или напряжения
10 | 20% | 5% | GPR-35H20D |  | 51700 | 51700 | 51700 | 350 В 2 А цифровая индикация тока или напряжения
11 | 20% | 5% | GPR-50H15D |  | 51700 | 51700 | 51700 | 500 В 1,5 А цифровая индикация тока или напряжения
12 | 20% | 5% | GPR-60H15D |  | 57000 | 57000 | 57000 | 600 В 1,5 А цифровая индикация тока или напряжения
13 | 20% | 5% | GPR-100H05D |  | 61800 | 61800 | 61800 | 1000 В 0,5 А цифровая индикация тока или напряжения
Трех канальные линейные источники питания
1 | 20% | 5% | GPC-1850 | ● | 15400 | 15400 | 16170 | (18 В 5 А) x 2,доп. выход 5В 3 А,аналоговая индикация тока и напряжения, обеспечивает параллельное или последовательное включение, с увеличением тока или напряжения
2 | 20% | 5% | GPC-3020 | ● | 15000 | 15000 | 15750 | (30 В 2 А) x 2,доп. выход 5В 3 А, аналоговая индикация тока и напряжения, обеспечивает параллельное или последовательное включение с увеличением тока или напряжения
3 | 20% | 5% | GPC-3030 | ● | 15300 | 15300 | 16065 | (30 В 3 А) x 2,доп. выход 5В 3 А, аналоговая индикация тока и напряжения, обеспечивает параллельное или последовательное включение с увеличением тока или напряжения
4 | 20% | 5% | GPC-1850D | ● | 15400 | 15400 | 16170 | (18 В 5 А) x 2,доп. выход 5В 3 А, цифровая индикация тока и напряжения, обеспечивает параллельное или последовательное включение с увеличением тока или напряжения
5 | 20% | 5% | GPC-3020D | ● | 15300 | 15300 | 16065 | (30 В 2 А) x 2,доп. выход 5В 3 А, цифровая индикация тока и напряжения, обеспечивает параллельное или последовательное включение сувеличением тока или напряжения
6 | 20% | 5% | GPC-3030D | ● | 16300 | 16300 | 17115 | (30 В 3 А) x 2,доп. выход 5В 3 А, цифровая индикация тока и напряжения, обеспечивает параллельное или последовательное включение сувеличением тока или напряжения
7 | 20% | 5% | GPC-3030DQ | ● | 16500 | 16500 | 17325 | (30 В 3 А) x 2,доп. выход 5В 3 А, одновременная цифровая индикация тока и напряжения, обеспечивает параллельное или последовательное включение сувеличением тока или напряжения
8 | 20% | 5% | GPC-3060 | ● | 25900 | 24900 | 26145 | (30 В 6 А) x 2,доп. выход 5В 3 А, аналоговая индикация тока и напряжения, обеспечивает параллельное или последовательное включение сувеличением тока или напряжения
9 | 20% | 5% | GPC-6030 | ● | 25900 | 24900 | 26145 | (60 В 3 А) x 2,доп. выход 5В 3 А, аналоговая индикация тока и напряжения, обеспечивает параллельное или последовательное включение сувеличением тока или напряжения
10 | 20% | 5% | GPC-3060D | ● | 25900 | 25900 | 27195 | (30 В 6 А) x 2,доп. выход 5В 3 А, цифровая индикация тока и напряжения, обеспечивает параллельное или последовательное включение сувеличением тока или напряжения
11 | 20% | 5% | GPC-6030D | ● | 25900 | 25900 | 27195 | (60 В 3 А) x 2,доп. выход 5В 3 А, цифровая индикация тока и напряжения, обеспечивает параллельное или последовательное включение сувеличением тока или напряжения
Четырехканальные линейные источники питания
1 |  |  | GPQ-3020D | ● |  | 18700 | 19635 | (30В, 2А) x 2 с автоматическим или ручным послед./парал. соединением, два доп. выхода - (3В-6.5В, 3А) и (8В-15В, 1А), цифровая индикация, формирование двухполярного напряжения, работа на постоянную или динамическую нагрузку.
2 | 20% | 5% | GPQ-3030D | ● | 25900 | 20000 | 21000 | (30В, 5А) x 2 с автоматическим или ручным послед./парал. соединением, два доп. выхода - (3В-6.5В, 3А) и (8В-15В, 1А), цифровая индикация, формирование двухполярного напряжения, работа на постоянную или динамическую нагрузку.
Импульсные источники питания
1 | 20% | 5% | SPS-1820 | ● | 15000 | 15000 | 15750 | 18 В 20 А цифровая индикация тока и напряжения
2 | 20% | 5% | SPS-3610 | ● | 15000 | 15000 | 15750 | 36 В 10 А цифровая индикация тока и напряжения
3 | 20% | 5% | SPS-3610R | ● | 15000 | 15000 | 15750 | 36 В 10 А цифровая индикация тока и напряжения, защита от перенапряжения, дистанционное вкл./выкл.
4 | 20% | 5% | SPS-606 | ● | 15000 | 15000 | 15750 | 60 В 6 А цифровая индикация тока и напряжения
5 |  |  | SPS-606R | ● |  | 15000 | 15750 | 60 В 6 А цифровая индикация тока и напряжения, защита от перенапряжения, дистанционное вкл./выкл.
6 |  |  | PSH-0660 |  |  |  |  | 6 В 60 А, цифровое управление режимами работы, цифровая индикация тока и напряжения, защита от перенапряжения, перегрева и превышения установленного значения тока, RS-232 интерофейс (опция)
7 |  |  | PSH-06100 |  |  |  |  | 6 В 100 А, цифровое управление режимами работы, цифровая индикация тока и напряжения, защита от перенапряжения, перегрева и превышения установленного значения тока, RS-232 интерофейс (опция)
8 |  |  | PSH-06160 |  |  |  |  | 6 В 160 А, цифровое управление режимами работы, цифровая индикация тока и напряжения, защита от перенапряжения, перегрева и превышения установленного значения тока, RS-232 интерофейс (опция)
9 |  |  | PSH-1036 |  |  |  |  | 10 В 36 А, цифровое управление режимами работы, цифровая индикация тока и напряжения, защита от перенапряжения, перегрева и превышения установленного значения тока, RS-232 интерофейс (опция)
10 |  |  | PSH-1070 |  |  |  |  | 10 В 70 А, цифровое управление режимами работы, цифровая индикация тока и напряжения, защита от перенапряжения, перегрева и превышения установленного значения тока, RS-232 интерофейс (опция)
11 |  |  | PSH-10100 |  |  |  |  | 10 В 100 А, цифровое управление режимами работы, цифровая индикация тока и напряжения, защита от перенапряжения, перегрева и превышения установленного значения тока, RS-232 интерофейс (опция)
12 |  |  | PSH-2018 |  |  |  |  | 20 В 18 А, цифровое управление режимами работы, цифровая индикация тока и напряжения, защита от перенапряжения, перегрева и превышения установленного значения тока, RS-232 интерофейс (опция)
13 |  |  | PSH-2035 |  |  |  |  | 20 В 35 А, цифровое управление режимами работы, цифровая индикация тока и напряжения, защита от перенапряжения, перегрева и превышения установленного значения тока, RS-232 интерофейс (опция)
14 |  |  | PSH-2050 |  |  |  |  | 20 В 50 А, цифровое управление режимами работы, цифровая индикация тока и напряжения, защита от перенапряжения, перегрева и превышения установленного значения тока, RS-232 интерофейс (опция)
15 |  |  | PSH-3610 |  |  |  |  | 36 В 10 А, цифровое управление режимами работы, цифровая индикация тока и напряжения, защита от перенапряжения, перегрева и превышения установленного значения тока, RS-232 интерофейс (опция)
16 |  |  | PSH-3620 |  |  |  |  | 36 В 20 А, цифровое управление режимами работы, цифровая индикация тока и напряжения, защита от перенапряжения, перегрева и превышения установленного значения тока, RS-232 интерофейс (опция)
17 |  |  | PSH-3630 |  |  |  |  | 36 В 30 А, цифровое управление режимами работы, цифровая индикация тока и напряжения, защита от перенапряжения, перегрева и превышения установленного значения тока, RS-232 интерофейс (опция)
18 |  |  | PSH-6006 |  |  |  |  | 60 В 6 А, цифровое управление режимами работы, цифровая индикация тока и напряжения, защита от перенапряжения, перегрева и превышения установленного значения тока, RS-232 интерофейс (опция)
19 |  |  | PSH-6012 |  |  |  |  | 60 В 12 А, цифровое управление режимами работы, цифровая индикация тока и напряжения, защита от перенапряжения, перегрева и превышения установленного значения тока, RS-232 интерофейс (опция)
20 |  |  | PSH-6018 |  |  |  |  | 60 В 18 А, цифровое управление режимами работы, цифровая индикация тока и напряжения, защита от перенапряжения, перегрева и превышения установленного значения тока, RS-232 интерофейс (опция)
ИСТОЧНИКИ ПОСТОЯННОГО ТОКА фирмы "MOTECH"
Программируемые линейные источники питания | 0.2 | 0.05 |  |  | 15000
1 |  |  | LPS-301 |  |  | 7800 | 7800 | Двухдиапазонный 15 В 2А, или 30 В 1 А, цифровая индикция тока и напряжения, дискретная установка параметров (10 мВ, 1мА), RS-232 интерофейс (опция)
2 |  |  | LPS-302 |  |  | 8400 | 8400 | Двухдиапазонный 15 В 4А, или 30 В 2 А, цифровая индикция тока и напряжения, дискретная установка параметров (10 мВ, 1мА), RS-232 интерофейс (опция)
3 |  |  | LPS-303 |  |  | 8700 | 8700 | 30 В 3А, цифровая индикция тока и напряжения, дискретная установка параметров (10 мВ, 1мА), RS-232 интерофейс (опция)
Программируемые линейные двухполярные источники питания с дополнительным нерегулируемым выходом | 0.2 | 0.05 |  |  | 15000
4 |  |  | LPS-304 |  |  | 10500 | 10500 | Двухполярный с общей точкой 30 В 1 А, доп. Выход 5 В 2А, цифровая индикция тока и напряжения, дискретная установка параметров (10 мВ, 1мА), RS-232 интерофейс (опция)
5 |  |  | LPS-305 |  |  | 14400 | 14400 | Двухполярный с общей точкой 30 В 3 А, доп. Выход 5 В или 3,3 В 3А, цифровая индикция тока и напряжения, дискретная установка параметров (10 мВ, 1мА), RS-232 интерофейс (опция)
6 |  |  | Опция RS-232 |  |  | 1500 | 1500 | интерфейс RS-232 для серии источников питания LPS, устанавливается при производстве
Программируемые линейные источники питания с вынесенной цепью обратоной связи (70 Вт) | 0.2 | 0.05 |  |  | 15000
1 |  |  | PPS-1001 |  |  | 24000 | 24000 | 8 В, 10 А, цифровая индикция тока и напряжения, дискретная установка параметров (2 мВ, 4 мА), внешнее управление напряжением и током, GPIB.
2 |  |  | PPS-1002 |  |  | 21000 | 21000 | 18 В, 4 А, цифровая индикция тока и напряжения, дискретная установка параметров (5 мВ, 2 мА), внешнее управление напряжением и током, GPIB.
3 |  |  | PPS-1003 |  |  | 21000 | 21000 | 30 В, 2,5 А, цифровая индикция тока и напряжения, дискретная установка параметров (10 мВ,1 мА), внешнее управление напряжением и током, GPIB.
4 |  |  | PPS-1004 |  |  | 21000 | 21000 | 35 В, 2 А, цифровая индикция тока и напряжения, дискретная установка параметров (10 мВ, 0,6 мА), внешнее управление напряжением и током, GPIB.
5 |  |  | PPS-1005 |  |  | 21000 | 21000 | 60 В,1 А, цифровая индикция тока и напряжения, дискретная установка параметров (20 мВ, 0,4 мА), внешнее управление напряжением и током, GPIB.
6 |  |  | PPS-1006 |  |  | 24600 | 24600 | 128 В, 0,5 А, цифровая индикция тока и напряжения, дискретная установка параметров (40 мВ, 0,25 мА), внешнее управление напряжением и током, GPIB.
7 |  |  | PPS-1007 |  |  | 25800 | 25800 | 250 В, 0,2 А, цифровая индикция тока и напряжения, дискретная установка параметров (80 мВ, 0,1 мА), внешнее управление напряжением и током, GPIB.
Программируемые двухдиапазонные линейные источники питания с вынесенной цепью обратоной связи (100 Вт) | 0.2 | 0.05 |  |  | 15000
1 |  |  | PPS-1021 |  |  | 25800 | 25800 | 17,5 В 6 А или 35В 3 А, цифровая индикция тока и напряжения, дискретная установка параметров (10 мВ, 2 мА\1 мА), GPIB.
2 |  |  | PPS-1022 |  |  | 26400 | 26400 | 30 В 3 А или 60 В 1,5 А, цифровая индикция тока и напряжения, дискретная установка параметров (10 мВ, 2 мА\1 мА), GPIB.
Программируемые линейные источники питания с двумя независимыми выходами (70 Вт) | 0.2 | 0.05 |  |  | 15000
1 |  |  | PPS-1201 |  |  | 36000 | 36000 | Два выхода 8 В 6 А, трекинг выходов, цифровая индикция тока и напряжения, дискретная установка параметров (2 мВ, 2мА), GPIB.
2 |  |  | PPS-1202 |  |  | 36000 | 36000 | Два выхода 18 В 4 А, трекинг выходов, цифровая индикция тока и напряжения, дискретная установка параметров (5 мВ, 1,5мА), GPIB.
3 |  |  | PPS-1203 |  |  | 34800 | 34800 | Два выхода 35 В 2 А, трекинг выходов, цифровая индикция тока и напряжения, дискретная установка параметров (10 мВ, 0,6 мА), GPIB.
4 |  |  | PPS-1204 |  |  | 42000 | 42000 | Два выхода 30 В 3 А, трекинг выходов, цифровая индикция тока и напряжения, дискретная установка параметров (10 мВ, 1мА), GPIB.
5 |  |  | PPS-1205 |  |  | 35100 | 35100 | Два выхода 60 В 1 А, трекинг выходов, цифровая индикция тока и напряжения, дискретная установка параметров (20 мВ, 0,4 мА), GPIB.
6 |  |  | PPS-1206 |  |  | 38100 | 38100 | Два выхода 128 В 0,5 А, трекинг выходов, цифровая индикция тока и напряжения, дискретная установка параметров (40 мВ, 0,25 мА), GPIB.
Программируемые двухдиапазонные линейные источники питания с вынесенной цепью обратоной связи (250 Вт) | 0.2 | 0.05 |  |  | 15000
1 |  |  | PPS-2013 |  |  | 30600 | 30600 | 30 В, 6 А, цифровая индикция тока и напряжения, дискретная установка параметров (10 мВ, 2 мА), внешнее управление напряжением и током, GPIB.
2 |  |  | PPS-2014 |  |  | 30600 | 30600 | 35 В, 5 А, цифровая индикция тока и напряжения, дискретная установка параметров (10 мВ, 2 мА), внешнее управление напряжением и током, GPIB.
3 |  |  | PPS-2015 |  |  | 30600 | 30600 | 8 В, 20 А, цифровая индикция тока и напряжения, дискретная установка параметров (2 мВ, 7 мА), внешнее управление напряжением и током, GPIB.
4 |  |  | PPS-2016 |  |  | 30600 | 30600 | 18 В, 10 А, цифровая индикция тока и напряжения, дискретная установка параметров (5 мВ, 3 мА), внешнее управление напряжением и током, GPIB.
5 |  |  | PPS-2017 |  |  | 30600 | 30600 | 60 В, 3 А, цифровая индикция тока и напряжения, дискретная установка параметров (20 мВ, 1 мА), внешнее управление напряжением и током, GPIB.
6 |  |  | PPS-2018 |  |  | 39000 | 39000 | 128 В, 1,5 А, цифровая индикция тока и напряжения, дискретная установка параметров (40 мВ, 0,5 мА), внешнее управление напряжением и током, GPIB.
7 |  |  | PPS-2018А |  |  | 47400 | 47400 | 128 В, 2 А, цифровая индикция тока и напряжения, дискретная установка параметров (40 мВ, 0,5 мА), внешнее управление напряжением и током, GPIB.
8 |  |  | PPS-2019 |  |  | 47700 | 47700 | 250 В, 0,8 А, цифровая индикция тока и напряжения, дискретная установка параметров (80 мВ, 0,25 мА), внешнее управление напряжением и током, GPIB.
9 |  |  | PPS-2018А |  |  | 53400 | 53400 | 250 В, 1 А, цифровая индикция тока и напряжения, дискретная установка параметров (80 мВ, 0,25 мА), внешнее управление напряжением и током, GPIB.
Программируемые линейные источники питания для систем мобильной связи с двумя независимыми выходами (70 Вт) | 0.2 | 0.05 |  |  | 15000
1 |  |  | PPS-1201GSM |  |  | 57000 | 57000 | Два выхода 8 В, 3 А, встроенная электронная нагрузка 8 В 3 А, цифровая индикция тока и напряжения, дискретная установка параметров (2 мВ, 1 мА), GPIB.
2 |  |  | PPS-1202GSM |  |  | 46800 | 46800 | Два выхода 18 В, 4 А, встроенная электронная нагрузка 18 В 4 А, цифровая индикция тока и напряжения, дискретная установка параметров (10 мВ, 1,5 мА), GPIB.
ИСТОЧНИКИ ПЕРЕМЕННОГО ТОКА фирмы "GOOD WILL"
1 | 20% | 5% | APS-9050 |  | 63000 | 63000 | 63000 | 0-300 В (фикс. значения 110/220 В), 45-500 Гц (фикс. значения 50/60/120/400 Гц), дискретность установки 0.1/1В и 0.1/1/10Гц, макс. ток 4.2 А, макс. мощность 500 ВА, цифровая индикация В/Гц/А, Вт, cosф, коэф. гармоник не более 0.5%
2 | 20% | 5% | APS-9100 |  | 105000 | 105000 | 105000 | 0-300 В (фикс. значения 110/220 В), 45-500 Гц (фикс. значения 50/60/120/400 Гц), дискретность установки 0.1/1В и 0.1/1/10Гц, макс. ток 8.4 А, макс. мощность 1000 ВА, цифровая индикация В/Гц/А, Вт, cosф, коэф. гармоник не более 0.5%
ИСТОЧНИКИ ПОСТОЯННОГО И ПЕРЕМЕННОГО ТОКА
1 |  |  | Б5-43А |  |  |  | 4500 | 10 В 3 А, цифровая индикация, внешнее управление током и напряжением, работа по 2-х и 4-х проводной схеме
2 |  |  | Б5-44А |  |  |  | 4500 | 30 В 1 А, цифровая индикация, внешнее управление током и напряжением, работа по 2-х и 4-х проводной схеме
3 | 15% |  | Б5-45А |  | 4000 | 4400 | 4500 | 50 В 0.5 А, цифровая индикация, внеш. управление током и напряжением, работа по 2-х и 4-х проводной схеме
4 | 15% |  | Б5-46 |  | 4440 | 6300 | 6300 | 10 В 5 А
5 | 15% |  | Б5-47 |  | 4800 | 6000 | 6000 | 30 В 3 А
6 |  |  | Б5-48 |  |  | 6000 | 6000 | 50 В 2 А, дискретная регулировка (100мВ, 10мА), ДУ
7 | 15% |  | Б5-49 |  | 5000 | 5500 | 5500 | 100 В 1 А
8 | 15% |  | Б5-50 |  | 5000 | 5775 | 5775 | 300 В 0.5 А
9 | 15% |  | Б5-67 |  | 9400 | 10340 | 10340 | 100 В 1 А, 300 В 300 мА индикация тока и напряжения
10 |  |  | Б5-69 |  |  | 9000 | 9000 | 30В 2А, встроенный вольтметр постоянного тока (до 100В), цифровая индикация
11 |  |  | Б5-70 |  | 9600 | 10560 | 10560 | 30В 5А, встроенный вольтметр (до 100В), защита от перенапряжения, цифровая индикация
12 |  |  | Б5-71 |  |  | 12360 | 12360 | 30В 10А, встроенный вольтметр до 100В, защита от перенапряжения, цифровая индикация
13 | 15% |  | Б5-71/1М |  | 12000 | 13200 | 13200 | 30В 10А, уменьшена масса и габариты, одновременная индикация тока и напряжения
14 | 15% |  | Б5-71/2М |  | 12400 | 13640 | 13640 | 50В 6А, уменьшена масса и габариты, одновременная индикация тока и напряжения
15 | 15% |  | Б5-71/4М |  | 12800 | 14080 | 14080 | 80В 3А, улучшен тепловой режим, одновременная индикация тока и напряжения
ИЗМЕРИТЕЛИ ПАРАМЕТРОВ ТРАНСФОРМАТОРОВ
ИЗМЕРИТЕЛИ ПАРАМЕТРОВ ТРАНСФОРМАТОРОВ фирмы "GOOD WILL"
1 | 15% |  | GTF-600 |  | 247000 | 247000 | 247000 | 1мОм-100кОм (AC,DC, импеданс), 1мкГн-100Гн, 1пФ-10мФ, добротность, угол сдвига фаз, коэф.трансформации, тест-сигнал 50Гц-200кГц, микропроцессорное упр., RS-232, LPT, ДУ
2 | 15% |  | GTF-601 |  | 364100 | 364100 | 364100 | 1мОм-100кОм (AC,DC, импеданс), 1мкГн-100Гн, 1пФ-10мФ, добротность, угол сдвига фаз, коэф.трансформации, тест-сигнал 50Гц-200кГц, сопр.изоляции 1-1000МОм (до3кВ DC), испытание перемен.током (до 5кВ AC), детектор межвиткового К3, микропроцессорное упр., RS-232, LPT, ДУ
ИЗМЕРИТЕЛИ ПАРАМЕТРОВ ЛИНИЙ ПЕРЕДАЧ
1 | 15% | 5% | Р5-10/1 | ● | 20500 | 22550 | 22550 | длина линии5м- 300 км, 30-470 Ом, чувствительность 80 Дб
2 | 15% | 5% | Р5-12/1 | ● | 28100 | 30910 | 30910 | длина линии 10см- 2000 м, 50/75 Ом
3 | 15% | 5% | Р5-13 | ● | 24800 | 27280 | 27280 | Импульсный рефлектометр: симметр. и несимметр. кабели (силовые и трансляционые), длина линии 40см- 10000 м, волновое сопр. линии 30 –200 Ом, универсальное питание, масса 9кг
4 | 15% | 5% | Р5-13/1 | ● | 24800 | 27280 | 27280 | Импульсный рефлектометр: симметр. и несимметр. кабели (силовые и трансляционые), длина линии 40см- 10000 м, волновое сопр. линии 30 –200 Ом, масса 9кг
5 | 15% | 5% | Р5-15/1 |  | 30500 | 33550 | 33550 | длина линии 0- 200 м, полоса до 1 ГГц, 50 Ом
6 | 15% | 5% | Р5-17/1 | ● | 70200 | 77220 | 77220 | длина линии 25 м- 820 км, 50 Ом, разрешение 1 м
ИЗМЕРИТЕЛИ СОПРОТИВЛЕНИЯ
ИЗМЕРИТЕЛИ СОПРОТИВЛЕНИЯ ИЗОЛЯЦИИ фирмы "SEW"
1 |  |  | 1800 IN | ● |  | 3000 | 3150 | Измерение сопротивления изоляции, сопротивления цепи, переменного напряжения: R изоляции 250/500/1000 В (+ 10%), 0,1 - 400 МОм; R цепи 0.5 - 50 Ом; U пер. 20 - 600 В, 40 - 1000 Гц, стрелочный, батарейное питание
2 |  |  | 1801 IN | ● |  | 3000 | 3150 | Измерение сопротивления изоляции, сопротивления цепи, переменного напряжения: R изоляции 50/125/250 В (+ 10%), 0,1 - 100 МОм; R цепи 0.5 - 50 Ом; U пер. 20 - 600 В, 40 - 1000 Гц, стрелочный, батарейное питание
3 |  |  | 1832 IN | ● |  | 4400 | 4620 | Измерение сопротивления изоляции, сопротивления цепи, переменного напряжения: R изоляции 250/500/1000 В (+ 10%), 0,1 - 400 МОм; R цепи 1 - 500 Ом; U пер. 20 - 600 В, 40 - 120 Гц, стрелочный, батарейное питание, автовыключение
4 | 15% |  | 1851 IN | ● | 4200 | 4200 | 4410 | Измерение сопротивления изоляции, сопротивления цепи, переменного напряжения: R изоляции 250/500/1000 В (+ 10%), 0,1 - 2000 МОм; R цепи 0.01 - 2000 Ом; U пер. 1 - 600 В, 40 - 120 Гц, цифровой, 4 разряда, батарейное питание, автовыключение
5 | 15% |  | 2801 IN | ● | 10700 | 10700 | 11235 | Измерение сопротивления изоляции, сопротивления цепи: R изоляции 250/500/1000 В (+ 20%), 0,1 - 3000 МОм; R цепи 0.001 - 500 Ом, цифровой, микропроцессорное управление, батарейное питание, автовыкл-ие
6 | 15% |  | 2803 IN | ● | 11200 | 11200 | 11760 | Измерение сопротивления изоляции: R изоляции 500/1000/2500/5000 В (+ 10%), 0,0001 - 250 ГОм, цифровой, микропроцессорное управление, батарейное питание, автовыключение
7 | 15% |  | 2804 IN | ● | 13400 | 13400 | 14070 | Измерение сопротивления изоляции: R изоляции 1000/2500/5000/10000 В (+ 10%), 0,0001 - 500 ГОм, цифровой, микропроцессорное управление, батарейное питание, автовыключение
8 |  |  | 6200 IN | ● |  | 16200 | 17010 | Измерение сопротивления изоляции: R изоляции 2500/5000 В, 0,05 - 200 ГОм, стрелочный, микропроцессорное управление, батарейное питание, автовыключение
9 |  |  | 6201 IN | ● |  | 16200 | 17010 | Измерение сопротивления изоляции: R изоляции 5000/10000 В, 0,05 - 400 ГОм, стрелочный, микропроцессорное управление, батарейное питание, автовыключение
10 | 15% |  | 6210 IN | ● | 16520 | 16520 | 17346 | Измерение сопротивления изоляции: R изоляции 500/1000/2500/5000 В (+ 10%), 0,0002 - 250 ГОм, цифровой, микропроцессорное управление, батарейное питание, автовыключение
11 | 15% |  | 6211 IN | ● | 17000 | 17000 | 17850 | Измерение сопротивления изоляции: R изоляции 1000/2500/5000/10000 В (+ 10%), 0,0004 - 500 ГОм, цифровой, микропроцессорное управление, батарейное питание, автовыключение
12 | 15% |  | 6212 IN | ● | 17900 | 17900 | 18795 | Измерение сопротивления изоляции: R изоляции 500 - 10000 В (+ 10%) с шагом 500 В, 0,8 - 500 ГОм, цифровой, микропроцессорное управление, батарейное питание, автовыключение
ИЗМЕРИТЕЛИ СОПРОТИВЛЕНИЯ ИЗОЛЯЦИИ
1 | 15% |  | ЭСО202/1 |  | 3300 | 3630 | 3630 | Измеритель сопротивления изоляции 100/250/500 В 0-10000 МОм
2 | 15% |  | ЭСО202/2-Г |  | 3900 | 4290 | 4290 | Измеритель сопротивления изоляции 1000/2500 В 0-10000 МОм
3 | 15% |  | М4100/4 |  | 3000 | 3300 | 3300 | Измериель сопротивления изоляции на 1000В
4 | 15% |  | Ф 4102/1 |  | 3600 | 4158 | 4158 | Измеритель сопротивления изоляции 100/500/1000 В
5 | 15% |  | Ф4106 |  | 3250 | 3575 | 3575 | Контроль понижения сопротивления изоляции ниже установленного порога в цепях 220 и 380 В
6 | 15% |  | Ф4108/1 |  | 3250 | 3000 | 3000 | Измеритель сопротивления изоляции постоянному току устройств, не находящихся под напряжением: 1000/2500В, 0-50000МОм, универс. Питание ~220В/-13.5В, масса 4,5кг
ИЗМЕРИТЕЛИ СОПРОТИВЛЕНИЯ ЗАЗЕМЛЕНИЯ фирмы "GOOD WILL"
1 | 20% | 5% | GCT-630 | ● | 35000 | 35000 | 36750 | Установка для измерения сопротивления контура защитного заземления на пределах 0.12/0.6 Ом, ток теста 3 - 32 А, макс. напряжение теста 8 В/50 - 60 Гц, время теста 1 с/10 с/ 1 мин/10 мин, компенсация сопротивления заземляющего провода, допусковый контроль, ДУ
ИЗМЕРИТЕЛИ СОПРОТИВЛЕНИЯ ЗАЗЕМЛЕНИЯ фирмы "SEW"
1 | 15% |  | 1805 ER | ● | 4500 | 4700 | 4935 | Измерение сопротивления заземления, шагового напряжения: R заземления 0.2 - 1000 Ом, тест-сигнал 2 мА/820 Гц; U шаговое 1 - 30 В/40 - 500 Гц, стрелочный, батарейное питание
2 |  |  | 1820 ER | ● |  | 4500 | 4725 | Измерение сопротивления заземления, шагового напряжения: R заземления 0.01 - 2000 Ом, тест-сигнал 2 мА/820 Гц; U шаговое 1 - 200 В/50 - 60 Гц, цифровой, удержание показаний, батарейное питание
3 |  |  | 6230 ER | ● |  | 2700 | 2835 | Измерение сопротивления заземления по 2-, 3-, 4-проводной схеме, шагового напряжения: R заземления 0.001 - 20000 Ом, тест-сигнал 2, 10, 50 мА/128 Гц; U шаговое 0.01 - 200 В/50 - 60 Гц, цифровой, удержание показаний, фильтрация электрического шума, батарейное питание, автовыключение
ИЗМЕРИТЕЛИ СОПРОТИВЛЕНИЯ ЗАЗЕМЛЕНИЯ
1 |  |  | М416/1 |  |  | 2000 | 2000 | 0.1 - 1000 Ом (4 поддиапазона), батарейное питание 1.5В х 3 (1000 показаний), масса 3.5 кг
2 | 15% |  | Ф4103-М1 | ● | 3600 | 3960 | 3960 | Измеритель сопротивления заземления 0-15 Ком
МИКРООММЕТРЫ фирмы "GOOD WILL"
1 | 20% |  | GOM-801G | ● | 10200 | 10200 | 10710 | Милиомметр 10 мкОм –20 кОм (7 поддиапазонов), 2/4 проводная схема измерения, Max ток измерения 1А, выбор уровня напряжения измерения HI/LO
МИКРООММЕТРЫ И МЕГАОММЕТРЫ
1 | 15% |  | Ф4104 | ● | 4750 | 5225 | 5225 | Микроомметр 1мкОм-10 МОм
2 |  |  | Е6-13А |  | 7000 | 7700 | 7700 | Тераомметр 10 Ом-100 ТОм
3 |  |  | Е6-16 |  | 3500 | 3850 | 3850 | Мегаомметр 2 Ом-200МОм, батарейное питание, испыт.U до 500В
4 |  |  | Е6-17 |  | 4000 | 4400 | 4400 | Мегаомметр 10 Ом-30ГОм, испыт.U до 100В
5 |  |  | Е6-18/1 |  |  | 5520 | 5520 | Миллиомметр 0,1мОм-100Ом, испыт. U 25мВ, стрелочный, питание ~ 220В или =3В
МАГАЗИНЫ СОПРОТИВЛЕНИЙ И ИЗМЕРИТЕЛЬНЫЕ МОСТЫ
|  |  | Р33 |  |  |  | 2400
1 | 15% |  | Р333 |  | 2000 | 6720 | 6720 | Мост постоянного тока: измерение сопротивления (5мОм-1МОм) и асимметрии проводов, определение мест повреждения кабеля, магазин сопротивлений
2 | 15% |  | Р4831 |  | 6000 | 6600 | 6600 | Магазин сопротивлений .8 декад, 0.01 Ом-111111,11 Ом, кл.точн –0.02/2,5*10-6
3 | 15% |  | Р4833 |  | 9600 | 10560 | 10560 | Измерительный мост ЭДС и сопротивления,
4 | 15% |  | Р4834 |  | 7200 | 7920 | 7920 | Магазин сопротивлений .8 декад, 0.1 Ом-1111111,1 Ом, кл.точн –0.02/2,5*10-7
ИЗМЕРИТЕЛИ ПАРАМЕТРОВ ЭЛЕКТРИЧЕСКИХ СЕТЕЙ
ИЗМЕРИТЕЛИ ПАРАМЕТРОВ ЭЛЕКТРИЧЕСКИХ СЕТЕЙ фирмы "SEW"
1 |  |  | 1824 LP | ● | 3900 | 3900 | 4095 | Измеритель параметров эл. цепей: сопротивление фаза-земля 0.03-2000 Ом, напряжение фаза-нейтраль 50-280 В/50 Гц, ток КЗ фаза-нейтраль до 8 кА, сопротивление шины земля 0.01-2000 Ом, рабочее напряжение 230 В, цифровая индикация, батарейное питание, автовыключение, масса 0.97 кг
2 |  |  | 1825 LP | ● | 4200 | 4200 | 4410 | Измеритель параметров эл. цепей: сопротивление фаза-земля 0.03-2000 Ом, напряжение фаза-нейтраль 50-280 В/50 Гц (без нагрузки и при токе нагрузки до 16 А), ток КЗ фаза-нейтраль до 8 кА, рабочее напряжение 230 В, цифровая индикация, батарейное питание, автовыключение, масса 0.97 кг
3 |  |  | 2811 LP | ● |  | 5010 | 5260.5 | Измеритель параметров эл. цепей: сопротивление фаза-нейтраль/фаза-земля 0.01-2000 Ом, напряжение фаза-нейтраль/фаза-земля 50-280 В/50 Гц, ток КЗ фаза-нейтраль/фаза-земля до 3 кА, сопротивление шины земля/нейтраль/фаза 0.01-2000 Ом, автовыбор предела измерения, рабочее напряжение 230 В, цифровая индикация, батарейное питание, автовыключение, масса 0.6 кг
4 |  |  | 1826 NA | ● | 4700 | 4700 | 4935 | Измеритель параметров эл. цепей: сопротивление фаза-нейтраль/фаза-земля 0.03-2000 Ом, напряжение фаза-нейтраль/фаза-земля 50-280 В/50 Гц, ток КЗ фаза-нейтраль/фаза-земля до 6 кА, сопротивление шины земля/нейтраль/фаза 0.01-2000 Ом, рабочее напряжение 230 В, цифровая индикация, батарейное питание, автовыключение, масса 0.97 кг
5 |  |  | ST-850 |  | 1000 | 1000 | 1000 | Измеритель наличия и порядка чередования фаз, обрыв фазы: 90 В - 600 В, 50/60 Гц, высоковольтные провода 1.1 м с "крокодилами", масса 0.5 кг
6 |  |  | ST-860 |  | 1300 | 1300 | 1300 | Измеритель наличия и порядка чередования фаз, обрыв фазы, порядок подключения обмоток электродвигателя: 100 В - 600 В, 45 Гц - 75 Гц, батарейное питание (9В), масса 0.2 кг
7 |  |  | 855 PR |  | 1200 | 1200 | 1200 | Измеритель наличия и порядка чередования фаз, обрыв фазы: 200 В - 600 В, 50/60 Гц, высоковольтные провода 1.1 м с "крокодилами", масса 0.5 кг
ИЗМЕРИТЕЛИ ПАРАМЕТРОВ ЭЛЕКТРИЧЕСКИХ СЕТЕЙ
1 | 15% |  | Щ41160 |  | 11550 | 12705 | 12705 | Измерительтока короткого замыкания цифровой
2 | 15% |  | ЭК 0200 |  | 12400 | 13640 | 13640 | Измеритель напряжения прикосновения и тока КЗ: 0 - 2 А (10%), 0 - 250 В (4%), питание 220 В/50 Гц (короткозамыкатель) и 15 В (измеритель), масса 10 кг
3 | 15% |  | ШО-10 |  | 1500 | 1650 | 1650 | Штанга оперативная
4 | 15% |  | УВНп-1-10000 |  | 1050 | 1155 | 1155 | Указатель напряжения 1-10КВ
5 |  |  | ВАФ-85-М1 | ● | 4800 | 5280 | 5280 | Вольтамперфазометр: ~0,2-500В, ~0,2-250мА (с разрывом цепи) или ~0,2-10А (без разрыва цепи), раб. обл. частот 45-55Гц, угол сдвига фаз по напр. и току ±0-180º, в 3-х фазных цепях 110/220/380В, масса 3,5кг
6 | 15% |  | К 505 |  | 25000 | 16000 | 16000 | Установка для измерения параметров электрических цепей 1 и 3-х фазных
ИЗМЕРИТЕЛИ ПАРАМЕТРОВ УЗО фирмы SEW
1 |  |  | 1811 EL |  | 9000 | 9000 | 9000 | Измеритель параметров УЗО: 100 - 317 В/50 Гц, ток отключения 5 - 999 мА, время отключения 1 мс - 10 с, разрешение 1 мА/1 мс, цифровая индикация, батарейное питание, масса 1.3 кг
2 |  |  | 1813 EL |  | 5650 | 5650 | 5650 | Измеритель параметров УЗО: 100 - 317 В/50 Гц, ток отключения 2 - 999 мА, время отключения 1 мс - 20 с, разрешение 1 мА/1 мс, цифровая индикация, батарейное питание, масса 1.3 кг
3 |  |  | 2820 EL |  |  | 11790 | 11790 | Измеритель параметров УЗО: 110 - 450 В/50 Гц, ток отключения 1 - 999 мА, время отключения 1 мс - 100 с, разрешение 1 мА/1 мс, цифровая индикация, плавная установка тока, батарейное питание, масса 1.3 кг
4 |  |  | 2821 EL |  |  | 11820 | 11820 | Измеритель параметров УЗО: 110 - 450 В/50 Гц, ток отключения 1 - 999 мА, время отключения 1 мс - 100 с, разрешение 1 мА/1 мс, цифровая индикация, дискретная установка тока, батарейное питание, масса 1.3 кг
ИЗМЕРИТЕЛИ ЭЛЕКТРИЧЕСКОЙ МОЩНОСТИ
Измерители электрической мощности фирмы "GOOD WILL"
1 | 20% | 5% | GWM-039 | ○ | 14750 | 14750 | 15487.5 | Токовые клещи и измеритель мощности , I перем. 0,01-1000 А, I пост. 0,01-1000 А, U перем. 0,1-600 В, U пос. 0,1-600 В, коэф-т амплитуды 1,0-6,0, мощность акт./реакт./полн. до 350кВт, коэф-т мощности 0,5-1,0, сопр. 1Ом-3,5 кОм, измерение частоты 20 Гц-1 кГц, удержание показаний, пиковое и относит. значения, измерение средне квадратичных значений не гармон. сигналов(True-RMS)
2 |  |  | GPM-8212 | ○ | 23900 | 23900 | 25095 | P: 0,32 мВт-13,1кВт, коэф-т мощности 0,001-1,000; Uпер. 1мВ-640В; I:0,1 мА-20,5 А; True RMS; F:40-400 Гц; 4-х разрядный
3 |  |  | GPM-8212+RS-232 | ○ | 25700 | 25700 | 26985 | P: 0,32 мВт-13,1кВт, коэф-т мощности 0,001-1,000; Uпер. 1мВ-640В; I:0,1 мА-20,5 А; True RMS; F:40-400 Гц; 4-х разрядный; RS-232
Измерители электрической мощности фирмы "MOTECH"
1 |  |  | MIC-2090W |  |  | 9450 | 9450 | Токовые клещи и измеритель мощности , I перем. 0,01-1000 А, I пост. 0,01-1000 А, U перем. 0,1-600 В, U пос. 0,1-600 В, коэф-т амплитуды 1,0-6,0, мощность акт./реакт./полн. до 350кВт, коэф-т мощности 0,5-1,0, сопр. 1Ом-3,5 кОм, измерение частоты 20 Гц-1 кГц, удержание показаний, пиковое и относит. значения, измерение средне квадратичных значений не гармон. сигналов(True-RMS)
ИЗМЕРИТЕЛИ КАЧЕСТВА ЭЛЕКТРИЧЕСКОЙ ЭНЕРГИИ фирмы "MOTECH"
1 |  |  | МТ3090Н |  |  |  |  | Рабочий диапазон частот 45 - 65 Гц или постоянный ток, режимы измерения AC/AC+DC/DC, метод измерения True RMS, диапазон измерения: 5 - 600 В, 0.02 - 20 А (1000 А с внешним преобразователем 1 мВ/А), регистрация бросков тока 0.05 - 50 А (2000 А с внеш. преобр.), 5 - 100 Гц, 100 мВт/мВА - 600 кВт/кВА, 0.001 - 10 кВт*ч/кВА*ч/кВар*ч, коэф. мощности -1.00 - 1.00, коэф. амплитуды 1.00 - 10.0, измерение коэф. гармоник для тока и напряжения, анализ до 40-й гармоники, фиксация мин/макс значений, ИК-порт (RS-232), универсальное питание
АКСЕССУАРЫ к измерителям параметров электрических сетей
1 |  |  | AL-30 RB |  |  | 480 | 480 | Комплект измерительных проводов (красный и черный): щуп - "банан", жало подпружиненное в чехле 4мм, силиконовые провода в двойной изоляции 1м, 1000В..
2 |  |  | AL-30F RB |  |  | 540 | 540 | Комплект измерительных проводов (красный и черный): щуп - "банан", жало подпружиненное в чехле 4мм, силиконовые провода в двойной изоляции 1м, встроенный в щуп предохранитель, 1000В.
3 |  |  | AL-30A RB |  |  | 390 | 390 | Комплект измерительных проводов (красный и черный): "крокодил-банан", захват "крокодила" до 35мм, силиконовые провода в двойной изоляции 1м, 1000В.
ИЗМЕРИТЕЛИ ПАРАМЕТРОВ БЕЗОПАСНОСТИ ЭЛЕКТРООБОРУДОВАНИЯ
ИЗМЕРИТЕЛИ ПАРАМЕТРОВ БЕЗОПАСНОСТИ ЭЛЕКТРООБОРУДОВАНИЯ фирмы "GOOD WILL"
1 | 20% | 5% | GPT-705 | ● | 29700 | 29700 | 31185 | Установка для истытания переменным напряжением до 6 КВ, измерение сопротивления зазамления, память, управление процессором
2 | 20% | 5% | GPT-715 | ● | 41800 | 41800 | 43890 | Установка для истытания постоянным и переменным напряжением до 5 КВ, измерение сопротивления зазамления, память, управление процессором
3 | 20% | 5% | GPI-725 | ● | 47000 | 47000 | 49350 | Установка для истытания переменным напряжением до 6 КВ, измерение сопротивления изоляции и зазамления, память, управление процессором
4 | 20% | 5% | GPI-735 | ● | 49500 | 49500 | 51975 | Установка для истытания постоянным и переменным напряжением до 6 КВ, измерение сопротивления изоляции и зазамления, память, управление процессором
КАЛИБРАТОРЫ И ПОВЕРОЧНОЕ ОБОРУДОВАНИЕ
ПОВЕРОЧНОЕ ОБОРУДОВАНИЕ фирмы "GOOD WILL"
1 | 20% |  | PEL-300 | ● | 33000 | 33000 | 34650 | Устройство для поверки блоков питания 3В- 60 В ,6 мА (не более 300 Вт), цифровая индикация тока и напряжения, динамическая нагрузка, тастатурноеуправление, запом. 100 значений, КОП
КАЛИБРАТОРЫ И ПОВЕРОЧНОЕ ОБОРУДОВАНИЕ
1 | 15% |  | СЧВ-74 |  | 60000 | 80000 | 80000 | Стандарт частоты и времени
2 | 15% |  | Ч7-39 |  | 48000 | 55000 | 60000 | компаратор,входные сигналы 1,5 ,10 МГц,уровень 0.5-1.5В
3 | 15% |  | Р4085-М1 |  | 2400 | 2640 | 2640 | Образцовая мера 10ГОм-1000ГОм класс точности 0.01
4 | 15% |  | И1-9 |  | 9000 | 9900 | 12000 | Импульсный калибратор для поверки осциллографов
5 | 15% |  | И1-14 |  | 19800 | 21780 | 21780 | Калибратордля настройки осциллографов до 100 Мгц
6 | 15% |  | И1-15 |  | 19800 | 21780 | 21780 | Калибратордля настройки осциллографов до 350 Мгц
7 | 15% |  | И1-17 |  | 9000 | 9900 | 9900 | Калибратор для настройки осц .до 10 МГц
8 | 15% |  | В1-9 |  | 67400 | 74140 | 74140 | Калибратордля настройки вольтметров переменного напряжения 10 Гц-100 КГц, до 1000В
9 |  |  | В1-12 | ● | 18000 | 19800 | 19800 | Прибор для поверки вольтметров
10 | 15% |  | В1-16 |  | 24200 | 26620 | 26620 | Калибратордля настройки вольтметров переменного напряжения, 0.3мВ-3 В, 10 Гц-50 МГц
11 | 15% |  | МК 4700 |  | 12650 | 13915 | 13915 | Воспроизведение и измерение напряжения и сопротивления, воспроизв. 0-1.111 В, 0.015 Ом-1111.1Ом, измерение 0-11.11В, 0.0001-100 кОм, 0-20мА, кл. точности 0.05
ЭЛЕМЕНТЫ НОРМАЛЬНЫЕ
1 | 15% |  | МЭ 4700 |  | 2900 | 2900 | 2900 | Знач. ЭДС 1.018800-1.019600 В, кл. точн. 0.01
2 | 15% |  | Х 4810 |  | 3200 | 2900 | 2900 | Знач. ЭДС 1.018800-1.019600 В, кл. точн. 0.01
3 | 15% |  | Х 485\1 |  | 2400 | 2640 | 2640 | Знач. ЭДС 1.018800-1.019600 В, кл. точн. 0.005
4 | 15% |  | Х 480 |  | 2500 | 2750 | 2750 | Знач. ЭДС 1.018540-1.018730 В, кл. точн. 0.005
АНАЛИЗАТОРЫ ЛОГИЧЕСКИХ УСТРОЙСТВ
1 | 15% |  | 815 |  | 17600 | 19360 | 19360 | Програматор ПЗУ 16К
2 | 15% |  | 831 |  | 27500 | 30250 | 30250 | Анализатор логический 32-ти канальный до 20 МГц
УСИЛИТЕЛИ ИЗМЕРИТЕЛЬНЫЕ
1 |  |  | РУ4-29 |  |  | 7500 | 7500 | Усилитель НЧ: 1Гц-200кГц, коэф.усиления -30дБ-100дБ, вых.напряжение 10В ср.кв., чувствит. 4мкВ, вход.сопрот. 1МОм, вых.сопрот. 50Ом, КОП
ВИРТУАЛЬНЫЕ ПРИБОРЫ
ОСЦИЛОГРАФЫ ЗАПОМИНАЮЩИЕ И СПЕЦИАЛЬНЫЕ
1 |  |  | ОЦЗС-01 | ● |  | 27400 | 27400 | 2 канала по 50 МГц, частота дискретизации до 100 МГц (в одноканальном режиме), 8-разрядный АЦП, объем памяти до 128 Кбайт на канал, маркерные и автоматические измерения. Системные требования: IBM PC/AT, Windows 95 и выше, Intel-486 и выше, ОЗУ не менее 32 Мб, шина ISA-16 или PCI.
2 |  |  | ЛА-ОЦЗ | ● |  | 28600 | 28600 | Характеристики аналогичны ОЦЗС-01, внешнее исполнение, обмен данными с ПЭВМ через LPT порт.
ГЕНЕРАТОРЫ СИГНАЛОВ СПЕЦИАЛЬНЫХ ФОРМ
1 |  |  | ГПФ-01 |  |  | 22200 | 22200 | 0,1 Гц-50 МГц, синус/прямоугольник/треугольник/сигнал произвольной формы, максимальный уровень 5 В (50 Ом) и 2,5 В (600 Ом). Системные требования: IBM PC/AT, Windows 95 и выше, Intel-486 и выше, ОЗУ не менее 32 Мб, шина ISA-16.
2 |  |  | ГПФ-03 |  |  | 24500 | 24500 | 0,046 Гц - 10МГц, синус/прямоугольник/треугольник/сигнал произвольной формы, максимальный уровень 5 В (50 Ом, 600 Ом), высокая точность установки частоты (0,01%) и уровня (0,1%), 2 программируемых синхровыхода (ТТЛ уровень). Системные требования : IBM PC/AT, Windows 95 и выше, Intel-486 и выше, ОЗУ не менее 32 Мб, шина ISA-16 или PCI.
3 |  |  | ГПФ-04 |  |  | 31400 | 31400 | Характеристики аналогичны ГПФ-03, внешнее исполнение, обмен данными с ПЭВМ через интерфейс USB, COM, LPT.
АНАЛИЗАТОРЫ СПЕКТРА
1 |  |  | СА-02 |  |  | 249000 | 249000 | 2 канала, верхние частоты полос анализа от 152 Гц до 19531 Гц (8 установок), динамический диапазон 120 дБ, 800 полос анализа в 2-канальном режиме, входной уровень 10 мВ - 40 В, обработка непрерывных и импульсных сигналов, встроенный генератор волны (5-25000 Гц, 0,1 -5 В, синус/шум/импульсный сигнал).
2 |  |  | СА-03 |  |  | 330000 | 330000 | 2 канала, верхние частоты полос анализа от 100 Гц до 39600 Гц (10 установок), 800 полос анализа в 2-канальном режиме, динампический диапазон 161 дБ, входной уровень 10 мВ-42,4 В, обработка непрерывных и импульсных сигналов, встроенный генератор волны.
ЩИТОВЫЕ ПРИБОРЫ
ПРИБОРЫ УНИВЕРСАЛЬНЫЕ фирмы "POUNDFUL"
1 | 15% |  | PFP-1 | ○ | 1500 | 1650 | 1650 | Универсальные щитовые приборы для измерения переменного тока (до 10,000 А), постоянного тока (до 10,000 А), переменного напряжения (до 1000,0 В), постоянного напряжения (до 1000,0 В), сопротивл. потенциометров (до 100% от шкалы), температуры (-50 гр.С до +850 гр.С), програмируемая 3 1\2 разрядная шкала для использования трансформаторов тока и напряжения, прогреш. измерения 0,1%,
2 | 15% |  | PFP-2 | ○ | 1500 | 1820 | 1820 | Универсальные щитовые приборы для измерения переменного тока (до 10,000 А) , постоянного тока (до 10,000 А), переменного напряжения (до 1000,0 В), постоянного напряжения (до 1000,0 В), сопротивления потенциометров (до 100% от шкалы), температуры (-50 гр.С до +850 гр.С), програмируемая 4 1\2 разрядная шкала для исп. трансформаторов тока и напр., прогреш. измерения 0,1%
3 | 15% |  | PF-М-2 | ○ | 1500 | 3750 | 3750 | Универсальные щитовые приборы с встроеным микроконтролером для измерения переменного тока (до 10,000 А), постоянного тока (до 10,000 А), переменного напряжения (до 1000,0 В), постоянного напр. (до 1000,0 В), сопротивления потенциометров (до 100% от шкалы), температуры (-50 гр.С до +850 гр.С) , програмируемая 4 1\2 разрядная шкала для использования трансформаторов тока и напряжения, прогреш. измер. 0,05%, допусковый контроль, подкл.к компьютеру через RS-485 для сбора информации
ПРИБОРЫ УНИВЕРСАЛЬНЫЕ фирмы "CHITAI"
1 | 10% |  | DM2436A |  | 16200 | 16200 | 16200 | Универсальный щитовой прибор дял измерения в 3-х фазной цепи напряжения и тока (True RMS), частоты, активной и реактивной мощности, коэф. мощности, активной и реактивной энергии, регистрация мин./макс. показаний, допусковый контроль, удержание показаний, програмируемая шкала для использования трансформаторов тока и напряжения, память профилей режимов, подключение к компьютеру через RS-485 или RS-232 для сбора данных
2 | 10% |  | DM2416 |  | 12300 | 12300 | 12300 | Универсальный щитовой прибор дял измерения в 1-о фазной цепи напряжения и тока (True RMS), частоты, активной мощности, коэф. мощности, регистрация мин./макс. показаний, допусковый контроль, удержание показаний, програмируемая шкала для использования трансформатора тока, подключение к компьютеру через RS-485 или RS-232 для сбора данных
ЧАСТОТОМЕРЫ фирмы "POUNDFUL"
1 | 5% |  | PF-FB | ○ | 2800 | 3360 | 3360 | Частотомер до 50 КГц, погрешность измерения 0,01 %
ИЗМЕРИТЕЛИ ЭЛЕКТРИЧЕСКОЙ МОЩНОСТИ фирмы "POUNDFUL"
1 | 15% |  | PF-P | ○ | 3750 | 7980 | 7980 | Измеритель активной и реактивной мощностей, 4 1\2 разряда прогрешность измерения 0,1%, програмируемая шкала для исп. трансформаторов тока и напряжения, индикация напряжения мощности
ИЗМЕРИТЕЛИ ШУМА И ВИБРАЦИИ
1 |  |  | ВШВ-003-М2 |  |  | 16000 | 16000 | измерение уровня шума в полосе 2Гц-18кГц и вибрации (виброускорения и виброскорость) в полосе 1Гц-1-кГц, питание ~220В или =7,5В
Оборудование для систем и сетей связи
ИЗМЕРИТЕЛЬНОЕ ТЕЛЕКОММУНИКАЦИОННОЕ ОБОРУДОВАНИЕ
ИЗМЕРИТЕЛЬНОЕ ТЕЛЕКОММУНИКАЦИОННОЕ ОБОРУДОВАНИЕ фирмы "МОТЕСН"
1 |  |  | МТ 185 |  |  | 7000 | 7000 | Измерение затухания, шума и уровня сигнала в аналоговых каналах связи. В режиме мультиметра измерение =/~ U, =I, R. Противоударное исполнение
2 |  |  | МТ 186 (е) |  |  | 74200 | 74200 | Измеритель параметров каналов (20Гц-50кГц), цифровой мультиметр, телефонная гарнитура. Измерения на 2/4-проводных выделенных и 2-проводных коммутируемых линиях на КТСОП и DDS, ISDN сетях: частота, уровень (дБм), шумы (True RMS), возвратные потери и пр. Измерение параметров ИКМ (опция). SMT технология.
3 |  |  | МТ 186 (е)WB-300 |  |  | 109200 | 109200 | Широкополосный измеритель каналов (40Гц-300кГц, -80дБм, - 16дБм), цифровой мультиметр (=/~U, =/~I), селективный вольтметр (40Гц - 5кГц), телефонная гарнитура, детектор тонального вызова. Измерения в аналоговых (КТСОП) и цифровых (DDS, ISDN, xDSL) каналах связи в соответствии с рекомендациями ITU-T (серия О). RS-232. Вывод данных на печать. Запись до 5 профилей.
4 |  |  | МТ 186 (е)WB-500 |  |  | 115360 | 115360 | Широкополосный измеритель каналов (40Гц-500кГц, -80дБм, - 16дБм), цифровой мультиметр (=/~U, =/~I), селективный вольтметр (40Гц - 5кГц), телефонная гарнитура, детектор тонального вызова. Измерения в аналоговых (КТСОП) и цифровых (DDS, ISDN, xDSL) каналах связи в соответствии с рекомендациями ITU-T (серия О). RS-232. Вывод данных на печать. Запись до 5 профилей.
5 |  |  | MT 188 (e) |  |  | 100800 | 100800 | Измеритель параметров каналов (20Гц-50кГц), цифровой мультиметр, телефонная гарнитура. Измерения на 2/4 проводных выделенных и 2-проводных коммутируемых линиях на КТСОП и DDS, ISDN сетях: частота, уровень (дБм),отношение пик/среднее значение, шум (True RMS), импульсные помехи, дрожание ампитуды и фазы, скачки фазы, всплеск и замирание сигнала. Запись до 5 профилей. SMT технология.
6 |  |  | MT 1000 |  |  | 10600 | 10600 | Измерение затухания, шума и уровня сигнала (True RMS, -50 дБм - 8 дБм, 600/900 Ом или высокоомная нагрузка) в аналоговых каналах связи. В режиме мультиметра измерение =/~ U, =I, R. Частотомер(20 кГц). Противоударное исполнение
7 |  |  | MT 1586 (e) |  |  | 123200 | 123200 | Широкополосный (200Гц-1500кГц) измеритель каналов, цифровой мультиметр, селективный вольтметр, телефонная гарнитура. Измерения в аналоговых (КТСОП) и цифровых (xDSL) каналах связи в соответствии с рекомендациями ITU-T (серия О). Балансный мост (опция). RS-232. Вывод данных на печать.
8 |  |  | MT 2000 (e) |  |  | 18800 | 18800 | Тестирование, настройка и поиск неисправностей в коммутируемых и выделенных каналах связи. Измерение затухания, шума, уровня сигнала (True RMS, -60 дБм - 10 дБм), тока удержания. В режиме мультиметра измерение =/~ U, =I, R. Частотомер (20 кГц). Генратор тонального вызова (опция). Противоударное исполнение
9 |  |  | MT 3000 (e) |  |  | 29100 | 29100 | Тестирование, настройка и поиск неисправностей в аналоговых и цифровых (ISDN, ADSL, HDSL, DDS) каналах связи. Измерение затухания, шума, уровня сигнала. В режиме мультиметра измерение =U, =I, R. Частотомер (300кГц). Противоударное исполнение.
10 |  |  | AutoDSL256 |  |  | 58240 | 58240 | Тестирование, настройка и поиск неисправностей в цифровых (DSL, ADSL) каналах связи. Измерение затухания, шума, уровня помех (фильтры F- и G-типа), уровня сигнала, спектральной плотности мощности, сопротивления и емкости шлейфа и пр.Частотомер. ИК-порт RS-232. Вывод данных на печать.
ИЗМЕРИТЕЛЬНОЕ ТЕЛЕКОММУНИКАЦИОННОЕ ОБОРУДОВАНИЕ фирмы "SEW"
1 | б/с |  | 180 CB |  | 1700 | 1700 | 1700 | Комплект: измерительный генератор 180 CB-G и пробник-усилитель 180 CB-A
2 |  |  | 180 CB-A |  | 1150 | 1150 | 1150 | Усилитель с динамиком для обнаружения проводов и кабелей без нарушения изоляционной оболочки, выход для подключения наушников, батарейное питание (9 В)
3 | б/с |  | 180 CB-G |  | 550 | 550 | 550 | Измерительный генератор обеспечивает: определение полярности и состояния (свободно, занято, вызов) ТЛФ линии, идентификацию ТЛФ пар, обнаружение проводов без нарушения изоляционной оболочки (непрерывный и прерывистый сигнал), прозвон линий, тестирование коаксиальных кабелей, батарейное питание (9 В)
ИЗМЕРИТЕЛЬНОЕ ТЕЛЕКОММУНИКАЦИОННОЕ ОБОРУДОВАНИЕ
1 | б/с |  | ИРК-ПРО | ● | 18500 | 18000 | 18000 | Измеритель параметров линий (поставляется в комплекте с аккумулятором и ЗПУ)
2 |  |  | ИР-10м |  |  | 59940 | 59940 | Импульсный рефлектометр: дальность действия 1м-20км, согласованный импеданс 20-200Ом, авт/ручной запуск измер.,ЖКИ с подсв., память на 100 рефлектограмм, RS-232, питание~220В или =12В,масса1,7кг
3 |  |  | IR View |  |  | 4860 | 4860 | Прогр.обеспечение для ИР-10м : Windows 95/98, NT 4.0
4 |  |  | ПКП-5 |  | 54000 | 59400 | 59400 | R 0.1-10000 Ом,
5 |  |  | П-321М |  |  | 21000 | 21000 | Эксплуатационные измерения каналов ТЧ, предгрупповых трактов и линий связи в диапазоне 0,3-32кГц, измерение уровней сигнала в диап. 0,2-150кГц, универс.питание, масса 13кг
7 |  |  | ЭППР |  | 50400 | 55440 | 55440 | Электронный пульт проверки регистров
8 |  |  | ИПКЛ-5 |  | 33600 | 36960 | 36960 | Измеритель рабочего и переходного затухания кабелей, уровня гармоник в диапазоне до 2,1 МГц, питание 12 В, малогабаритный, масса 2 кг
9 |  |  | ИПКА |  | 26880 | 29568 | 29568 | Автоматический измеритель параметров аналоговых (ТЧ, ШК) и цифровых каналов в диапазоне 16 Гц - 7 кГц, универсальное питание, малогабаритный
10 |  |  | ИПЛТ-С |  | 26880 | 29568 | 29568 | Измеритель параметров регенераторов и линейных трактов
11 |  |  | ИНИР |  | 41972 | 46169.2 | 46169.2 | Измеритель параметров номеронабирателей и реле на АТС и МТС
12 |  |  | ИГН |  | 26880 | 29568 | 29568 | Индикатор годности номеронабирателей ТА
13 |  |  | ИПЗ-5 |  | 30240 | 33264 | 33264 | Измеритель переходного затухания на частотах 0,8/5,0кГц
14 |  |  | Р41270 |  | 30240 | 24000 | 24000 | Мост кабельный высоковольтный для опред.расстояния до места повреждения изоляции, длина линии 0,1-25,0 км (симметр. кабель) или 0,1-9,3 км (коакс. кабель), напр. 100-5000В, масса 12кг
КОМПЛЕКСЫ TDA-5 для измерения параметров каналов ТЧ
1 | б/с |  | 33100 |  | 82500 | 90750 | 90750 | Анализатор каналов ТЧ, питание 220 В
2 | б/с |  | 73100 |  | 90000 | 99000 | 99000 | Анализатор каналов ТЧ, питание 220 В и батареи
3 | б/с |  | 33131 |  | 94500 | 103950 | 103950 | Анализатор каналов ТЧ, питание 220 В, корпус 19", возможность установки дополнительных модулей
4 | б/с |  | 83120 |  | 73200 | 80520 | 80520 | Дополнительный измерительный модуль к 33131
5 | б/с |  | 16000 |  | 22500 | 24750 | 24750 | Автономное устройство генератор с возможностью удаленного управления, встроенный блок питания
6 | б/с |  | 36010 |  | 22500 | 24750 | 24750 | Автономное устройство генератор с возможностью удаленного управления, внешний блок питания
АКСЕССУАРЫ ДЛЯ ИЗМЕРИТЕЛЬНОГО ТЕЛЕКОММУНИКАЦИОННОГО ОБОРУДОВАНИЯ
1 |  |  | FIAMM FG 20121 12V 1,2 Ah |  |  | 500 | 500 | Аккумулятор для ИРК-ПРО
2 |  |  | ЗПУ 12 / 1,2 |  |  | 360 | 360 | Зарядно-питающее устройство для ИРК-ПРО
МОНТАЖНОЕ ТЕЛЕКОММУНИКАЦИОННОЕ ОБОРУДОВАНИЕ
1 |  |  | ПКС-М |  | 20160 | 22176 | 22176 | Прибор кабельщика-спайщика для поиска телефонных пар, мест разбитости пар, КЗ, повреждения изоляции и пр., универсальное питание (220В/12В/9В), жесткие условия, масса 4 кг
ТРАССОДЕФЕКТОИСКАТЕЛИ
1 |  |  | ИКП-3м |  |  | 7896 | 7896 | Генератор звуковой частоты и усилитель: отыскание определенных ТЛФ пар в соединителях и проводов в кроссах, обнаружение мест КЗ и обрыва линии, автоном.питание, рабочая температура -20°С -40°С
2 |  |  | ИСК |  | 33600 | 36960 | 36960 | Искатель скрытых коммуникаций (линий связи, силовых кабелей, трубопроводов), определение глубины залегания, обнаружение повреждения изоляции и жил кабеля, активный и пассивный режимы работы, универсальное питание, жесткие условия эксплуатации, масса 4.8 кг
3 |  |  | ИТ-05 |  |  | 6000 | 6000
4 |  |  | КАП |  |  | 2400 | 2400 | Комплект автономного питания для генератора ГС-02 (из комплекта "Сталкер-2")
5 |  |  | КИ |  |  | 1440 | 1440 | Клещи индукционные для бесконтактного подключения генератора ГК-210А (из комплекта "Поиск 210Д") к кабелю.
6 |  |  | Поиск 210Д |  |  | 9600 | 10800 | Генератор с автоматическим согласованием и авторегулировкой мощности до 10 Вт, приемник, антена, контактные штыри, определитель кабеля, индуктор
7 |  |  | Поиск 210Д с двумя приемниками |  |  | 13200 | 14400 | Генератор с автоматическим согласованием и авторегулировкой мощности до 10 Вт, приемник, антена, контактные штыри, определитель кабеля, индуктор. Два приемника служат для одновременного поиска трассы и быстрого отыскания неисправности изоляции до 1 МОм и выше.
8 |  |  | Сталкер-2 |  |  | 36420 | 36420 | Определение местоположения (до 10км от точки подключения) и глубины залегания (до 5м) скрытых коммуникаций (силовые и сигнальные кабели, трубопроводы), определение мест повреждения кабелей, поиск пар проводов в cигнальных кабелях. Генератор ГС-02 - 220В/50Гц или =12 В, 2 кг. Приемник ПС-01 - =4,5 В (3х1,5В, тип А343), 1кг.
9 |  |  | ТДИ-05м-2 |  |  | 21840 | 21840 | Прибор для поиска места прохождения кабельных (силовых и трансляционных) и трубопроводных линий под землей, определение направления и глубины прокладки, точное определение места повреждения. Активный и пассивный режим поиска, универсальное питание, масса 2кг
10 |  |  | ТИ-05-2 |  |  | 19152 | 19152 | Прибор для поиска места прохождения кабельных (силовых и трансляционных) и трубопроводных линий под землей, определение направления и глубины прокладки, грубое определение места повреждения. Активный и пассивный режим поиска, универсальное питание, масса 2кг
Приборы для обеспечения безопасности жизнедеятельности
ДОЗИМЕТРИЧЕСКИЕ ПРИБОРЫ
1 |  |  | РКСБ-104 | ● |  | 1400 | 1400 | Дозиметр-радиометр индивидуальный (регистр.гамма,бетта излучения, поверхностной и объемной зараженности радионуклеидами веществ и продуктов
2 |  |  | РКС-107 | ● |  | 2200 | 2200 | Дозиметр-радиометр прямопоказывающий (регистр.гамма, бетта-излучение, поверхностной и объемной зараженности радионуклеидами веществ и продуктов)

## ПРО
Прайс-лист
Паяльно-ремонтное оборудование
Цены указаны в у.е. с учетом НДС.
Паяльно-ремонтное оборудование фирмы ERSA соответствует стандарту ISO 9001.
Антистатические принадлежности фирмы Elme соответствуют ESD-стандарту IEC 61340-5-1.
2026-07-29
№ п/п | Торговая марка | Модель | Цена | Группы изделий и основные характеристики | Цена [USD] полная
ПАЯЛЬНОЕ ОБОРУДОВАНИЕ
СТАНЦИИ унифицированные цифровые (микропроцессорные) для пайки и демонтажа контактным способом
1 | ERSA | Dig2000A-Micro | 273.9 | Антистатическая, микропроцессорная, одноканальная 80Вт; паяльник MicroTool 20Вт (24В) c ультрамалоинерционным керамическим нагревателем и долговечным жалом 212BD. Дополнительно подключаются и автоматически распознаются: TechTool, Pincette40, PowerTool, CU | 249
2 | ERSA | Dig2000A-Tech | 289.3 | Антистатическая, микропроцессорная, одноканальная 80Вт; паяльник TechTool 60Вт (24В) c ультрамалоинерционным керамическим нагревателем и долговечным жалом 612AD. Дополнительно подключаются и автоматически распознаются: MicroTool, Pincette40, PowerTool, CU | 263
3 | ERSA | Dig2000A-Power | 262.9 | Антистатическая, микропроцессорная, одноканальная 80Вт; универсальный паяльник PowerTool (24В, до 80Вт) c ультрамалоинерционным керамическим нагревателем и долговечным жалом 842CD. Дополнительно подключаются и автоматически распознаются: MicroTool, TechTo | 239
4 | ERSA | Dig2000A-Pincette ремонтная | 407 | Антистатическая, микропроцессорная, одноканальная 80Вт; термопинцет Pincette-40 2x20Вт (24В) c ультрамалоинерционными керамическими нагревателями и долговечными насадками 422ED (шир. 6мм для SOIC-8 и chip). Дополнительно подключаются и автоматически распо | 370
5 | ERSA | MicroCon60A | 545.6 | Антистатическая, микропроцессорная, с самой высокой термостабилизацией, одноканальная (80Вт в рабочем режиме, до 280Вт при разогреве); паяльник TechTool 60Вт c ультрамалоинерционным керамическим нагревателем и долговечным жалом 612AD. Дополнительно подклю | 496
СТАНЦИИ аналоговые для пайки и демонтажа контактным способом
1 | ERSA | MS 250 | 75.9 | Аналоговая, одноканальная 30Вт; паяльник (12В) MultiTip 25Вт с долговечным жалом 172BD | 69
2 | ERSA | MS 250S | 86.9 | Аналоговая, одноканальная 30Вт; сменные паяльники (12В) MultiTip 25Вт и MiniTip 6Вт с долговечными жалами 172BD и 012BD | 79
3 | ERSA | Analog 60E | 132 | Аналоговая, одноканальная 60Вт; антистатический паяльник ErgoTool (24В) с малоинерционным керамическим нагревателем и долговечным жалом 832CD | 120
4 | ERSA | Analog 60A | 185.9 | Антистатическая, аналоговая, одноканальная 60Вт; паяльник ErgoTool (24В) с малоинерционным керамическим нагревателем и долговечным жалом 832CD | 169
5 | ERSA | Analog 80A | 214.5 | Антистатическая, аналоговая, одноканальная 80Вт; паяльник PowerTool (24В) с малоинерционным керамическим нагревателем и долговечным жалом 842CD | 195
6 | ERSA | SMT Unit 60A паяльно-ремонтная | 501.6 | Антистатическая, аналоговая, двухканальная 60Вт (24В); паяльник MicroTool 20Вт и термопинцет Pincette40 (2x20Вт) c малоинерционными керамическими нагревателями; долговечное жало 212BD и насадки для выпаивания 422ED | 456
7 | ERSA | Rework 80 паяльно-ремонтная | 1661 | Аналоговая 80Вт, с четырьмя инструментами (24В): паяльником 20Вт, термопинцетом 2x20Вт, термофен, встроенным компрессором и вакуумным манипулятором для позиционирования SMD-компонентов; малоинерционные керамические нагреватели, долговечное жало 212BD, нас | 1510
8 | ERSA | Rework 80 SET паяльно-ремонтная | 1980 | Аналоговая 80Вт, с шестью инструментами: четыре инструмента станции Rework-80 (со встроенным компрессором), плюс мощный паяльник BasicTool 80Вт с малоинерционным керамическим нагревателем и вакуумный термоотсос CT80 | 1800
СТАНЦИИ термовоздушные аналоговые паяльные
1 | ERSA | HS 8000P | 536.8 | Термовоздушная, аналоговая, хобби-класса, компактная, одноканальная 80Вт; термофен с малоинерц. керам. нагревателем и долговечным соплом серии 802 | 488
2 | ERSA | HS 8000G | 1095.6 | Термовоздушная, аналоговая, компрессор в системном блоке; 2 канала по 80Вт; один канал с профессиональным термофеном (мощный воздушный поток, малоинерц. керамический нагреватель, долговечное сопло серии 802), второй канал свободен для подключения модуля | 996
СТАНЦИИ инфракрасные паяльно-ремонтные и элементы к ним
1 | ERSA | IR 400A | 3954.5 | Антистатическая, для инфракрасной локальной пайки и выпаивания в зоне до 55x55мм (в том числе для работы с BGA) | 3595
2 | ERSA | IR 500A | 4394.5 | Антистатическая, универсальная станция для инфракрасной локальной пайки и выпаивания в зоне размером до 55x55мм (в том числе BGA), а также для контактной пайки/выпаивания средствами встроенного модуля MicroCon60A с разнообразными расширениями (см. примеры | 3995
3 | ERSA | IR4500-06 | 214.5 | Вентилятор нижнего охлаждения, конструктивно совместимый с IR500A (IR400A) | 195
4 | ERSA | IR4500-09 | 78.1 | Верхний инфракрасный излучатель к станции IR500A / IR400A | 71
5 | ERSA | IR4500-10 | 119.9 | Нижний инфракрасный излучатель к станции IR500A / IR400A | 109
6 | ERSA | IR4520-01 | 5.5 | Силиконовая присоска диаметром 8 мм для вакуумного манипулятора станции IR500A (IR400A) | 5
7 | ERSA | IR4520-02 | 5.5 | Силиконовая присоска диаметром 5 мм для вакуумного манипулятора станции IR500A (IR400A) | 5
ТЕРМООТСОСЫ вакуумные
1 | ERSA | Dig2000A-XTool | 1164.9 | Антистатический автономный вакуумный термоотсос (24В) c компрессором CU100A и цифровым регулятором Dig2000A 80Вт; малоинерционные керамические нагреватели; импульсная тяга 0,5Бар/55мс; наконечник серии 722. К блоку Dig2000A дополнительно подключаются и ав | 1059
2 | ERSA | СU100A | 979 | Антистатический вакуумный термоотсос c компрессором (без цифрового блока управления температурой Dig2000A), подключаемый к станциям серии Dig2000A, MicroCon60A или IR500A; малоинерционные керам. нагреватели; импульсная тяга 0,5Бар за 55мс; наконечник сери | 890
3 | ERSA | VAC 6500 | 455.4 | Автономный вакуумный термоотсос 50Вт со встроенным компрессором; аналоговая регулировка температуры; наконечник серии 662 | 414
4 | ERSA | SET-80 | 319 | Вакуумный термоотсос CT80 (без компрессора) и паяльник BasicTool 80Вт с блоком управления; подключается к станции Rework-80 в качестве сменного модуля (24В); аналоговая регулировка; наконечник термоотсоса серии 662 | 290
ПРИНАДЛЕЖНОСТИ вспомогательные
1 | ERSA | MIC 608A | 297 | Коммутатор четырех паяльных инструментов к станции MicroCon 60A (в том числе - к встроенному модулю MicroCon 60A в станции IR500A) или к любой из станций модельного ряда Dig2000A | 270
2 | ERSA | DTM 100 | 352 | Измеритель температуры с цифровой индикацией, -50..+1150'C | 320
3 | ERSA | A28 | 25.3 | Подставка для паяльника (BasicTool, MultiTip) с обоймой для паяльных жал и контейнером с чистящей вискозной губкой 003B | 23
4 | ERSA | A29 | 34.1 | Антистатическая подставка для термофена или паяльника (MicroTool, TechTool, ErgoTool, PowerTool) с обоймой для паяльных жал и контейнером с чистящей вискозной губкой 003B | 31
5 | ERSA | A30 | 45.1 | Антистатическая подставка для термопинцета с чистящей вискозной губкой 003B | 41
6 | ERSA | LVE6000-10S | 1015.3 | Автоподатчик припоя диам. 1мм с регулируемой скоростью до 30мм/c и интервалом 0..2с. Длина тефлонового фидера 1,2м. Крепление к паяльнику PowerTool, ErgoTool или TechTool. Возможность подключения педали вкл/выкл. | 923
7 | ERSA | 3ZT00164 | 18.7 | Профильные щипцы-круглогубцы для замены паяльных жал и насадок серий 212, 832, 842, 422 | 17
8 | ERSA | SR100 | 48.4 | Держатель катушки припоя (250г..1000г) на устойчивом основании с вращающейся направляющей головкой | 44
9 | ERSA | 832XD01 | 68.2 | Насадка-тигель, диаметр 7мм, глубина 10мм (на паяльники PowerTool, BasicTool 80Вт) | 62
10 | ERSA | 832XD03 | 93.5 | Насадка-тигель, 25x7мм, глубина 5мм (на паяльники PowerTool, BasicTool 80Вт) | 85
11 | ERSA | 832XD02 | 126.5 | Насадка-тигель, 50x7мм, глубина 5мм (на паяльники PowerTool, BasicTool 80Вт) | 115
12 | ERSA | T10 | 77 | Минитигель 60x30x25мм, 130Вт, температура 340'C, вместимость 185г припоя | 70
13 | ERSA | T03 | 275 | Паяльная ванна для 1 кг припоя: рабочий объем 100x30x55мм, мощность 360Вт, температура фиксированная 430'С или плавно изменяемая (при подключении терморегулятора RD4000D и термосенсора F006); удовлетворяет стандарту VDE | 250
14 | ERSA | RA4000D | 385 | Терморегулятор внешний (с цифровой индикацией) для паяльных ванн до 3КВт, для плавной регулировки температуры в диапазоне 50'С…600'C | 350
15 | ERSA | F006 | 103.4 | Термосенсор долговечный для использования с терморегулятором RD4000D и паяльной ванной серии T; диаметр 3мм | 94
ЖАЛА паяльные и наборы
1 | ERSA | SMD8012 | 275 | Набор паяльных жал серии 212 (BD, CD, ED, KD) и насадок серии 422 (см. раздел "Насадки к термопинцету") на металлической подставке | 250
2 | ERSA | SMD8013 | 385 | Набор паяльных жал серии 212 (BD, CD, ED, MS, WD, SD, FD, GD) и насадок серии 422 (см. раздел "Насадки к термопинцету") на металлической подставке | 350
3 | ERSA | 832UD | 6.38 | Долговечное, конус 0,4мм, удлиненное (к ErgoTool, PowerTool, BasicTool, MultiPro, MultiSprint) | 5.8
4 | ERSA | 832SD | 5.61 | Долговечное, конус 0,8мм, удлиненное (к ErgoTool, PowerTool, BasicTool, MultiPro, MultiSprint) | 5.1
5 | ERSA | 832BD | 5.61 | Долговечное, конус 1,0мм (к ErgoTool, PowerTool, BasicTool, MultiPro, MultiSprint) | 5.1
6 | ERSA | 832YD | 5.61 | Долговечное, клин 1,6мм (к ErgoTool, PowerTool, BasicTool, MultiPro, MultiSprint) | 5.1
7 | ERSA | 832CD | 5.61 | Долговечное, клин 2,2мм (к ErgoTool, PowerTool, BasicTool, MultiPro, MultiSprint) | 5.1
8 | ERSA | 832KD | 5.61 | Долговечное, клин 2,2мм, удлиненное (к ErgoTool, PowerTool, BasicTool, MultiPro, MultiSprint) | 5.1
9 | ERSA | 832ED | 5.61 | Долговечное, клин 3,2мм (к ErgoTool, PowerTool, BasicTool, MultiPro, MultiSprint) | 5.1
10 | ERSA | 832DD | 7.81 | Долговечное, цилиндр/скос 1,0мм (к ErgoTool, PowerTool, BasicTool, MultiPro, MultiSprint) | 7.1
11 | ERSA | 832FD | 7.81 | Долговечное, цилиндр/скос 2,0мм (к ErgoTool, PowerTool, BasicTool, MultiPro, MultiSprint) | 7.1
12 | ERSA | 832TD | 9.35 | Долговечное, цилиндр/скос 3,0мм (к ErgoTool, PowerTool, BasicTool, MultiPro, MultiSprint) | 8.5
13 | ERSA | 832ND | 9.35 | Долговечное, цилиндр/скос 4,0мм (к ErgoTool, PowerTool, BasicTool,MultiPro, MultiSprint) | 8.5
14 | ERSA | 832PW | 12.87 | Долговечное, микроволна 4,0мм (к ErgoTool, PowerTool, BasicTool) | 11.7
15 | ERSA | 832HD | 19.36 | Долговечное, микроволна 2,5мм, изогнутое (к ErgoTool, PowerTool, BasicTool) | 17.6
16 | ERSA | 832AD | 15.18 | Долговечное, ножевидное, толщиной 1,5мм /скос 7,5мм - для пайки корпусов PLCC (к ErgoTool, PowerTool, BasicTool) | 13.8
17 | ERSA | 832OD | 15.18 | Долговечное, ножевидное, толщиной 2,0мм /скос 7,5мм - для пайки корпусов PLCC (к ErgoTool, PowerTool, BasicTool) | 13.8
18 | ERSA | 832ZD | 32.23 | Долговечное, плоское (3,6мм), широкое (10,5мм) - для очистки контактных площадок от припоя с помощью впитывающей медной оплетки - ленты WICK (к ErgoTool, PowerTool, BasicTool) | 29.3
19 | ERSA | 832VD | 9.79 | Долговечное, клин 5,0мм, толщина 1,4мм (к ErgoTool, PowerTool, BasicTool, MultiSprint) | 8.9
20 | ERSA | 832WD | 11.66 | Долговечное, клин 2,5мм, толщина 1,0мм, изогнутое (к ErgoTool, PowerTool, BasicTool, MultiSprint) | 10.6
21 | ERSA | 832RD | 11.66 | Долговечное, клин 5,0мм, толщина 1,4мм, изогнутое (к ErgoTool, PowerTool, BasicTool, MultiSprint) | 10.6
22 | ERSA | 832GW | 20.9 | Долговечное, с углублением 6,0мм, (к PowerTool, BasicTool-80, MultiSprint) | 19
23 | ERSA | 832LW | 20.9 | Долговечное, с углублением 8,0мм, (к PowerTool, BasicTool-80, MultiSprint) | 19
24 | ERSA | 832GD | 10.56 | Долговечное, цилиндр/скос 14мм (к PowerTool, BasicTool-80, MultiSprint) | 9.6
25 | ERSA | 832LD | 10.56 | Долговечное, цилиндр/скос 17мм (к PowerTool, BasicTool-80, MultiSprint) | 9.6
26 | ERSA | 832MD | 10.56 | Долговечное, цилиндр/скос двусторонний, 8мм (к PowerTool, BasicTool-80, MultiSprint) | 9.6
27 | ERSA | 842UD | 9.57 | Долговечное, термосбалансированное, конус 0,4мм, удлиненное (к ErgoTool, PowerTool, BasicTool, MultiPro, MultiSprint) | 8.7
28 | ERSA | 842SD | 9.57 | Долговечное, термосбалансированное, конус 0,8мм, удлиненное (к ErgoTool, PowerTool, BasicTool, MultiPro, MultiSprint) | 8.7
29 | ERSA | 842BD | 9.57 | Долговечное, термосбалансированное, конус 1,0мм (к ErgoTool, PowerTool, BasicTool, MultiPro, MultiSprint) | 8.7
30 | ERSA | 842YD | 9.57 | Долговечное, термосбалансированное, клин 1,6мм (к ErgoTool, PowerTool, BasicTool, MultiPro, MultiSprint) | 8.7
31 | ERSA | 842CD | 9.57 | Долговечное, термосбалансированное, клин 2,2мм (к ErgoTool, PowerTool, BasicTool, MultiPro, MultiSprint) | 8.7
32 | ERSA | 842KD | 9.57 | Долговечное, термосбалансированное, клин 2,2мм, удлиненное (к ErgoTool, PowerTool, BasicTool, MultiPro, MultiSprint) | 8.7
33 | ERSA | 842ED | 9.57 | Долговечное, термосбалансированное, клин 3,2мм (к ErgoTool, PowerTool, BasicTool, MultiPro, MultiSprint) | 8.7
34 | ERSA | 842ID | 10.34 | Долговечное, термосбалансированное, изогнутый конус 0,4мм (к ErgoTool, PowerTool, BasicTool, MultiPro, MultiSprint) | 9.4
35 | ERSA | 842JD | 10.34 | Долговечное, термосбалансированное, изогнутый клин 2,2мм (к ErgoTool, PowerTool, BasicTool, MultiPro, MultiSprint) | 9.4
36 | ERSA | 612SD | 17.05 | Долговечное, конус 0,4мм (к TechTool) | 15.5
37 | ERSA | 612UD | 17.05 | Долговечное, конус 0,8мм (к TechTool) | 15.5
38 | ERSA | 612BD | 17.05 | Долговечное, конус 1,0мм (к TechTool) | 15.5
39 | ERSA | 612CD | 17.05 | Долговечное, клин 1,0мм, толщина 0,4мм (к TechTool) | 15.5
40 | ERSA | 612AD | 17.05 | Долговечное, клин 1,6мм, толщина 0,6мм (к TechTool) | 15.5
41 | ERSA | 612KD | 17.05 | Долговечное, клин 2,4мм, толщина 0,7мм (к TechTool) | 15.5
42 | ERSA | 612ED | 17.05 | Долговечное, клин 3,2мм, толщина 0,7мм (к TechTool) | 15.5
43 | ERSA | 612GD | 17.05 | Долговечное, клин 5мм, толщина 1мм (к TechTool) | 15.5
44 | ERSA | 612DD | 20.9 | Долговечное, конус/скос 1мм (к TechTool) | 19
45 | ERSA | 612FD | 20.9 | Долговечное, конус/скос 2мм (к TechTool) | 19
46 | ERSA | 612ND | 20.9 | Долговечное, конус/скос 3мм (к TechTool) | 19
47 | ERSA | 612WD | 20.9 | Долговечное, конус/скос 4мм (к TechTool) | 19
48 | ERSA | 612ID | 24.2 | Долговечное, изогнутый конус 0,4мм (к TechTool) | 22
49 | ERSA | 612JD | 27.5 | Долговечное, изогнутый клин 1,6мм, толщина 0,6мм (к TechTool) | 25
50 | ERSA | 612MD | 34.1 | Долговечное, ножевидное (1,5мм), скос 5,5мм - для PLCC (к TechTool) | 31
51 | ERSA | 612TW | 34.1 | Долговечное, микроволна 3мм (к TechTool) | 31
52 | ERSA | 612HD | 39.6 | Долговечное, микроволна 2,5мм, изогнутое (к TechTool) | 36
53 | ERSA | 612ZD | 45.1 | Долговечное, плоское (3,6мм), широкое (10,5мм) - для очистки контактных площадок от припоя с помощью впитывающей медной оплетки - ленты WICK (к TechTool) | 41
54 | ERSA | 212SD | 8.8 | Долговечное, игла 0,2мм (к MicroTool) | 8
55 | ERSA | 212BD | 7.26 | Долговечное, конус 0,4мм (к MicroTool) | 6.6
56 | ERSA | 212AD | 8.8 | Долговечное, конус/скос 1мм (к MicroTool) | 8
57 | ERSA | 212CD | 7.26 | Долговечное, клин 1мм (к MicroTool) | 6.6
58 | ERSA | 212ED | 7.26 | Долговечное, клин 1,8мм (к MicroTool) | 6.6
59 | ERSA | 212KD | 7.26 | Долговечное, клин 1,8мм, удлиненное (к MicroTool) | 6.6
60 | ERSA | 212FD | 8.8 | Долговечное, клин 2,2мм (к MicroTool) | 8
61 | ERSA | 212GD | 8.8 | Долговечное, клин 3,2мм (к MicroTool) | 8
62 | ERSA | 212VD | 8.8 | Долговечное, клин 5мм (к MicroTool) | 8
63 | ERSA | 212RD | 12.1 | Долговечное, игла 0,2мм, изогнутое (к MicroTool) | 11
64 | ERSA | 212ID | 10.34 | Долговечное, конус 0,6мм, изогнутое (к MicroTool) | 9.4
65 | ERSA | 212ND | 8.8 | Долговечное, конус со скосом 2мм (к MicroTool) | 8
66 | ERSA | 212WD | 36.3 | Долговечное, микроволна 1,6мм, изогнутое (к MicroTool) | 33
67 | ERSA | 212MS | 22 | Долговечное, микроволна 2,3мм, изогнутое (к MicroTool) | 20
68 | ERSA | 212OD | 23.1 | Долговечное, микроволна 3мм (к MicroTool) | 21
69 | ERSA | 172BD | 4.95 | Долговечное, конус 1,1мм (к MultiTip 12В и 220В) | 4.5
70 | ERSA | 172BN | 2.64 | С никелевым покрытием, конус 0,5мм (к MultiTip 12В и 220В) | 2.4
71 | ERSA | 172KD | 4.95 | Долговечное, клин 3,1мм (к MultiTip 12В и 220В) | 4.5
72 | ERSA | 172KN | 2.64 | С никелевым покрытием, клин 2,5мм (к MultiTip 12В и 220В) | 2.4
73 | ERSA | 172LD | 4.95 | Долговечное, цилиндр/скос 4,1мм (к MultiTip 12В и 220В) | 4.5
74 | ERSA | 172LN | 2.64 | С никелевым покрытием, цилиндр/скос 3,5мм (к MultiTip 12В и 220В) | 2.4
75 | ERSA | 162BD | 4.95 | Долговечное, конус 1,1мм (к TC-65) | 4.5
76 | ERSA | 162BN | 2.64 | С никелевым покрытием, конус 0,5мм (к TC-65) | 2.4
77 | ERSA | 162KD | 4.95 | Долговечное, клин 2,6мм (к TC-65) | 4.5
78 | ERSA | 162KN | 2.64 | С никелевым покрытием, клин 2мм (к TC-65) | 2.4
79 | ERSA | 162LD | 4.95 | Долговечное, цилиндр/скос 3,6мм (к TC-65) | 4.5
80 | ERSA | 162LN | 2.64 | С никелевым покрытием, цилиндр/скос 3мм (к TC-65) | 2.4
81 | ERSA | 162VD | 8.91 | Долговечное, клин 5мм (к TC-65) | 8.1
82 | ERSA | 152KD | 8.8 | Долговечное, клин 5,3мм (к ERSA-150) | 8
83 | ERSA | 152JD | 8.8 | Долговечное, изогнутое, клин 5,3мм (к ERSA-150) | 8
84 | ERSA | 082KD | 7.81 | Долговечное, клин 4,8мм (к ERSA-80) | 7.1
85 | ERSA | 082JD | 7.81 | Долговечное, изогнутое, клин 4,8мм (к ERSA-80) | 7.1
86 | ERSA | 042BD | 3.19 | Долговечное, конус 0,1мм (к Minor) | 2.9
87 | ERSA | 042LD | 3.19 | Долговечное, цилиндр/скос 1мм (к Minor) | 2.9
88 | ERSA | 012BD | 3.19 | Долговечное, цилиндр 3 мм, схождение на конус 40' (к MiniTip) | 2.9
89 | ERSA | 302MZ | 36.3 | Клиновидное, 25мм (к ERSA-300) | 33
90 | ERSA | 552MZ | 63.8 | Клиновидное, 35мм (к ERSA-550) | 58
СОПЛА воздушные к термофену
1 | ERSA | 802AR | 16.5 | Круглое, диаметр 2,5мм (к Rework и HS8000P/G/SET) | 15
2 | ERSA | 802BR | 23.1 | Круглое, диаметр 1,3мм (к Rework и HS8000P/G/SET) | 21
3 | ERSA | 802DS | 29.7 | Щелевидное 11,5x0,5мм (к Rework и HS8000P/G/SET) | 27
НАСАДКИ к термопинцету
1 | ERSA | SMD8012 | 275 | Набор паяльных жал серии 212 (см. раздел "Паяльные жала и наборы") и насадок серии 422 (ED, FD1, FD2, QD1, QD2, QD3, QD4, MD) на металл. подставке | 250
2 | ERSA | SMD8013 | 385 | Набор паяльных жал серии 212 (см. раздел "Паяльные жала и наборы") и насадок серии 422 (ED, FD1, FD2, FD4, FD5, FD6, QD3, QD5, MD, SD) на металлической подставке | 350
3 | ERSA | 434 | 24.2 | Фиксаторы углового положения насадок к термопинцету; разработаны по заказу Nokia и особенно удобны при работе с chip-SMD насадками 422SD | 22
4 | ERSA | 422ED | 26.4 | Насадки плоские (пара) к термопинцету, ширина 6мм (SOIC8) | 24
5 | ERSA | 422FD3 | 30.8 | Насадки плоские (пара) к термопинцету, ширина 7,5мм (SOIC12, SOT23) | 28
6 | ERSA | 422FD1 | 33 | Насадки плоские (пара) к термопинцету, ширина 10мм (SOIC16) | 30
7 | ERSA | 422FD4 | 34.1 | Насадки плоские (пара) к термопинцету, ширина 12,5мм (SOIC20) | 31
8 | ERSA | 422FD2 | 36.3 | Насадки плоские (пара) к термопинцету, ширина 15мм (SOIC24) | 33
9 | ERSA | 422FD5 | 39.6 | Насадки плоские (пара) к термопинцету, ширина 17,5мм (SOIC28) | 36
10 | ERSA | 422FD6 | 40.7 | Насадки плоские (пара) к термопинцету, ширина 20мм (SOIC32) | 37
11 | ERSA | 422FD7 | 41.8 | Насадки плоские (пара) к термопинцету, ширина 25мм (SOIC40) | 38
12 | ERSA | 422FD8 | 42.9 | Насадки плоские (пара) к термопинцету, ширина граней 27,5мм | 39
13 | ERSA | 422FD9 | 49.5 | Насадки плоские (пара) к термопинцету, ширина граней 40мм | 45
14 | ERSA | 422QD5 | 49.5 | Насадки угловые (пара) к термопинцету, 10x10мм (PLCC20) | 45
15 | ERSA | 422QD1 | 50.6 | Насадки угловые (пара) к термопинцету, 12,5x12,5мм (PLCC28) | 46
16 | ERSA | 422QD6 | 51.7 | Насадки угловые (пара) к термопинцету, 15x15мм | 47
17 | ERSA | 422QD3 | 52.8 | Насадки угловые (пара) к термопинцету, 17,5x17,5мм (PLCC44) | 48
18 | ERSA | 422QD4 | 53.9 | Насадки угловые (пара) к термопинцету, 20x20мм (PLCC52) | 49
19 | ERSA | 422QD2 | 55 | Насадки угловые (пара) к термопинцету, 25x25мм (PLCC68) | 50
20 | ERSA | 422QD7 | 57.2 | Насадки угловые (пара) к термопинцету, 30x30мм (PLCC84) | 52
21 | ERSA | 422RD1 | 55 | Насадки угловые (пара) к термопинцету, 22,5x16,5мм (QFP100) | 50
22 | ERSA | 422RD2 | 55 | Насадки угловые (пара) к термопинцету, 15x12,5мм (PLCC32) | 50
23 | ERSA | 422MD | 25.3 | Насадки эллипсовидные (пара) к термопинцету, 2мм (MELF, miniMELF) | 23
24 | ERSA | 422SD | 29.7 | Насадки игловидные (пара) диаметром 0,2мм к термопинцету (chip, microMELF) | 27
НАСАДКИ для выпаивания, устанавливаемые на паяльники
1 | ERSA | 832С8 | 26.4 | Насадка для выпаивания DIP8 (к PowerTool, BasicTool, MultiPro, MultiSprint) | 24
2 | ERSA | 832С14 | 27.5 | Насадка для выпаивания DIP14 (к PowerTool, BasicTool, MultiPro, MultiSprint) | 25
3 | ERSA | 832С16 | 28.6 | Насадка для выпаивания DIP16 (к PowerTool, BasicTool, MultiPro, MultiSprint) | 26
4 | ERSA | 832С18 | 29.7 | Насадка для выпаивания DIP18 (к PowerTool, BasicTool, MultiPro, MultiSprint) | 27
5 | ERSA | 832С20 | 30.8 | Насадка для выпаивания DIP20 (к PowerTool, BasicTool, MultiPro, MultiSprint) | 28
6 | ERSA | 832QD10 | 50.6 | Насадка для выпаивания SOIC14-16: 5,1x10,4мм (к PowerTool, BasicTool, MultiPro, MultiSprint) | 46
7 | ERSA | 832QD12 | 55 | Насадка для выпаивания SOIC20: 9,7x13,3мм (к PowerTool, BasicTool, MultiPro, MultiSprint) | 50
8 | ERSA | 832QD13 | 60.5 | Насадка для выпаивания SOIC28: 9,7x18,3мм (к PowerTool, BasicTool, MultiPro, MultiSprint) | 55
9 | ERSA | 832QD11 | 19.8 | Насадка (к PowerTool, BasicTool, MultiPro, MultiSprint) для выпаивания chip-компонентов типоразмеров 1206/1210; расстояние между раб. гранями 3,4мм | 18
НАКОНЕЧНИКИ к вакуумным термоотсосам
1 | ERSA | 662AE | 5.94 | Долговечный, диаметр отверстия 1,2мм (к Rework SET и VAC6500) | 5.4
2 | ERSA | 662BE | 5.94 | Долговечный, диаметр отверстия 1,0мм (к Rework SET и VAC6500) | 5.4
3 | ERSA | 662CE | 5.94 | Долговечный, диаметр отверстия 0,8мм (к Rework SET и VAC6500) | 5.4
4 | ERSA | 662AN | 2.75 | Высокотеплопроводный, диаметр отверстия 1,2мм (к Rework SET и VAC6500) | 2.5
5 | ERSA | 662BN | 2.75 | Высокотеплопроводный, диаметр отверстия 1,0мм (к Rework SET и VAC6500) | 2.5
6 | ERSA | 662CN | 2.75 | Высокотеплопроводный, диаметр отверстия 0,8мм (к Rework SET и VAC6500) | 2.5
7 | ERSA | 662DN | 2.75 | Высокотеплопроводный, диаметр отверстия 1,8мм (к Rework SET и VAC6500) | 2.5
8 | ERSA | 722EN0818 | 10.34 | Высокотеплопроводный, внутр. диаметр 0,8мм, внешний 1,8мм (к X-Tool) | 9.4
9 | ERSA | 722EN0823 | 10.34 | Высокотеплопроводный, внутр. диаметр 0,8мм, внешний - 2,3мм (к X-Tool) | 9.4
10 | ERSA | 722EN1020 | 10.34 | Высокотеплопроводный, внутр. диаметр 1,0мм, внешний - 2,0мм (к X-Tool) | 9.4
11 | ERSA | 722EN1023 | 10.34 | Высокотеплопроводный, внутр. диаметр 1,0мм, внешний 2,3мм (к X-Tool) | 9.4
12 | ERSA | 722EN1223 | 10.34 | Высокотеплопроводный, внутр. диаметр 1,2мм, внешний - 2,3мм (к X-Tool) | 9.4
13 | ERSA | 722EN1529 | 10.34 | Высокотеплопроводный, внутр. диаметр 1,5мм, внешний 2,9мм (к X-Tool) | 9.4
14 | ERSA | 722EN1548 | 10.34 | Высокотеплопроводный, внутр. диаметр 1,5мм, внешний 4,8мм (к X-Tool) | 9.4
15 | ERSA | 722EN2332 | 10.34 | Высокотеплопроводный, внутр. диам. 2,3мм, внешний - 3,2мм (к X-Tool) | 9.4
16 | ERSA | 722EN2348 | 10.34 | Высокотеплопроводный, внутр. диам. 2,3мм, внешний - 4,8мм (к X-Tool) | 9.4
17 | ERSA | VAC32 | 4.29 | К механическому антистатич. отсосу VAC-3, диаметр отверстия 2,8мм | 3.9
ПАЯЛЬНИКИ низковольтые (в том числе к паяльным станциям) и нагревательные элементы к ним
1 | ERSA | 270BDJ | 86.9 | Антистатический микропаяльник MicroTool, 24В (к SMT Unit 60A, Dig2000A, MicroCon60A, IR500A) | 79
2 | ERSA | 210BDJ | 74.8 | Антистатический микропаяльник CTA20, 24В (к Rework80) | 68
3 | ERSA | 640ADJ | 134.2 | Антистатический паяльник TechTool, 24В (к Dig2000A, MicroCon 60A, IR500A) | 122
4 | ERSA | 840CDJ | 75.9 | Антистатический паяльник PowerTool, 24В (Dig2000A, Analog 80A, MicroCon 60A, IR500A) | 69
5 | ERSA | 680CDJ | 52.8 | Антистатический паяльник ErgoTool, 24В (к Analog 60A, Analog60E, Twin 80A) | 48
6 | ERSA | 810CDJ | 64.9 | Паяльник BasicTool, 24В (к Rework80 SET) | 59
7 | ERSA | 920BDH040 | 23.1 | Паяльник MultiTip, 25Вт, 12В (к MS250 и MS250S) | 21
8 | ERSA | 010BDH040 | 11 | Микропаяльник MiniTip, 6Вт, 12В (к MS250S) | 10
9 | ERSA | 040BDG | 19.8 | Ультратонкий паяльник Minor, 5Вт, 6В (питание от стабилизированного источника или батарейки); вес без шнура 6г; максимальная температура 440'C; время разогрева 12 секунд; долговечное жало 042BD (конус 0,1мм) | 18
10 | ERSA | 430EDJ | 203.5 | Антистатический термопинцет Pincette40, 24В (к SMT Unit60A, Dig2000A, MicroCon 60A, IR500A) | 185
11 | ERSA | 420EDJ | 181.5 | Антистатический термопинцет TC40, 24В (к Rework80) | 165
12 | ERSA | 820AEJ | 144.1 | Термоотсос, 24В (к Rework80 SET) | 131
13 | ERSA | 21100J | 23.1 | Нагревательный элемент к паяльникам MicroTool и CTA20 | 21
14 | ERSA | 64100J | 60.5 | Нагревательный элемент к паяльнику TechTool | 55
15 | ERSA | 84100J | 31.9 | Нагревательный элемент к паяльнику PowerTool | 29
16 | ERSA | 68100J | 23.1 | Нагревательный элемент к паяльнику ErgoTool | 21
17 | ERSA | 81100J | 31.9 | Нагревательный элемент к паяльнику BasicTool | 29
18 | ERSA | 80100J | 38.5 | Нагревательный элемент к термофену HSP80 (в Rework80 и HS8000P/G) | 35
19 | ERSA | 42100J | 46.2 | Согласованная пара нагреватей к термопинцету Pincette40 или TC40 | 42
20 | ERSA | 92100H | 18.7 | Нагревательный элемент к паяльнику MultiTip 25Вт 12В | 17
ПАЯЛЬНИКИ газавые и принадлежности к ним
1 | ERSA | Independent-60 | 57.2 | Миниатюрный, 10-60Вт, в пластм. корпусе и футляре; вес 45г; жала G152KN и G152CN; макс. температура 400'C; разогрев 40сек; работа 90мин на заправке 12,7мл | 52
2 | ERSA | Gas Sprint III | 192.5 | Мощный (80-150Вт), в металл. корпусе и футляре, вес 400г, макс. температура 450'C, пьезоподжиг, разогрев 40сек, работа 180мин на заправке 80мл | 175
3 | ERSA | G152CN | 12.1 | Жало для контактной пайки G152CN: клин 1мм (к Independent-60) | 11
4 | ERSA | G152KN | 12.1 | Жало для контактной пайки G152KN: клин 2,4мм (к Independent-60) | 11
5 | ERSA | G152AN | 12.1 | Жало для контактной пайки G152AN: клин 3,2мм (к Independent-60) | 11
6 | ERSA | G152VN | 12.1 | Жало для контактной пайки G152VN: цилиндр/скос 4,8мм (к Independent-60) | 11
7 | ERSA | G152MN | 12.1 | Насадка плоская формовочная G152MN (к Independent-60) | 11
8 | ERSA | G152HE | 12.1 | Сопло для работы горячим газом G152HE (к Independent-60) | 11
9 | ERSA | G152BE | 12.1 | Форсунка для работы открытым пламенем G152BE (к Independent-60) | 11
10 | ERSA | G822CD | 24.2 | Жало для контактной пайки, клин 3мм, долговечное (к Gas Sprint III) | 22
11 | Европа | G806K | 2.86 | Заправка для газовых паяльников, баллон 65мл | 2.6
ПАЯЛЬНИКИ 220В нагревательные элементы к ним и ремонтные наборы
1 | ERSA | 96100 | 20.9 | Нагревательный элемент к паяльнику MultiSprint | 19
2 | ERSA | 91100 | 16.5 | Нагревательный элемент к паяльнику MultiTip 15Вт 220В | 15
3 | ERSA | Workbox-25 | 47.3 | Ремонтный набор: футляр, паяльник MultiTip 25Вт; долговечные жала 172LD (цилиндр/скос 4.1мм) и 172BD (конус 1.1мм); антистат. отсос VAC-3 (10куб.см); 7г припоя 1мм Sn60Pb38Cu2; чистящая губка; проволочная подставка | 43
4 | ERSA | Workbox-40 | 47.3 | Ремонтный набор: футляр, паяльник ERSA-30S 40Вт; долговечные жала 032KD (клин 3.1мм) и 032BD (конус 1.1мм); антистатический отсос VAC-3 (10куб.см); 7г припоя 1мм Sn60Pb38Cu2; чистящая губка; резиновая манжета-подставка | 43
5 | ERSA | Workbox-50TC (Service Box) | 94.6 | Ремонтный набор: футляр, паяльник TC-65 50Вт (с керамическим нагревателем) с плавной регулировкой температуры и кнопкой форсированного нагрева; долговечные жала 162KD (клин 2.6мм) и 162BD (конус 1.1мм); антистатический отсос VAC-3 (10куб.см); 7г припоя 1м | 86
6 | ERSA | MultiPro | 25.3 | Паяльник 25Вт, конструкционно совместим с серями жал и насадок 832/842 к паяльным станциям ERSA; вес 60г, макс.температура 480'C; время разогрева 25с; термоустойчивый шнур; долговечное жало 832CD (клин 2,2мм); | 23
7 | ERSA | MultiSprint | 31.9 | Паяльник-пистолет импульсный c малоинерционным нагревателем; вес 100г; макс. мощность 75Вт; время разогрева 20с; конструкционно совместим с серями жал и насадок 832/842 к паяльным станциям ERSA; легкая эргономичная рукоятка; термоустойчивый шнур; долговеч | 29
8 | ERSA | MultiTip-25 | 23.1 | Паяльник 25Вт c малоинерционным нагревателем; вес 34г; макс.температура 450'C; время разогрева 60с; долговечное жало 172BD (конус 1,1мм) | 21
9 | ERSA | MultiTip-15 | 20.9 | Паяльник 15Вт c малоинерционным нагревателем; вес 28г; макс.температура 350'C; время разогрева 60с; долговечное жало 162BD (конус 1,1мм) | 19
10 | ERSA | ERSA-30S | 40.7 | Паяльник 40Вт; вес 80г; макс.температура 420'C; время разогрева 2мин; долговечное жало 032KD (клин 3,1мм) | 37
11 | ERSA | TC-65 | 80.3 | Паяльник 50Вт с малоинерционным нагревателем, плавной регулировкой температуры и кнопкой форсированного нагрева; долговечное жало 162KD (клин 2,6мм); вес 95г; диапазон температур 200-440'C; время разогрева 30с | 73
12 | ERSA | ERSA-80 | 40.7 | Паяльник 80Вт; вес 220г; макс.температура 410'C; время разогрева 3мин; долговечное жало 082JD (4,8мм изогнутый клин) | 37
13 | ERSA | ERSA-150 | 45.1 | Паяльник 150Вт; вес 245г; макс.температура 450'C; время разогрева 3мин; долговечное жало 152JD (5,3мм изогнутый клин) | 41
14 | ERSA | ERSA-300 | 106.7 | Паяльник "молот" ("топор") 300Вт; вес 870г; макс.температура 470'C; время разогрева 5 мин; жало 25мм клин | 97
15 | ERSA | ERSA-550 | 151.8 | Паяльник "молот" ("топор") 550Вт; вес 1,7кг; макс.температура 600'C; время разогрева 7мин; жало 35мм клин | 138
16 | ERSA | 92100 | 16.5 | Нагревательный элемент к паяльнику MultiTip 25Вт 220В | 15
17 | ERSA | 93100 | 19.8 | Нагревательный элемент к паяльнику MultiPro | 18
18 | ERSA | 34100 | 13.2 | Нагревательный элемент к паяльнику ERSA-30S | 12
19 | ERSA | 65100 | 20.9 | Нагревательный элемент к паяльнику TC-65 | 19
20 | ERSA | 8100 | 16.5 | Нагревательный элемент к паяльнику ERSA-80 | 15
21 | ERSA | 15100 | 18.7 | Нагревательный элемент к паяльнику ERSA-150 | 17
22 | ERSA | 30100 | 26.4 | Нагревательный элемент к паяльнику ERSA-300 | 24
23 | ERSA | 55100 | 34.1 | Нагревательный элемент к паяльнику ERSA-550 | 31
ФЛЮСЫ, паяльная паста, припои, средства очистки
1 | Interflux | IF2005-001 | 6.6 | Флюс высококачественный жидкий, FSW34, DIN8511, безгалогеновый, флакон 100мл; особенно рекомендуется для машинной пайки; не требует отмывки | 6
2 | Interflux | IF8001-001 | 13.2 | Флюс высококачественный жидкий, с органическими добавками, FSW34, DIN8511, флакон 100мл; рекомендуется для селективной ручной пайки SMD (в том числе PBGA) и выпаивания; допускается безотмывочная технология | 12
3 | ERSA | FMKANC32-005 | 14.3 | Флюс-крем высококачественный FSW32, DIN8511, малоактивный, с канифолью; стандартный картридж 5мл в комплекте с поршнем и иглой; рекомендован для ручных операций пайки и выпаивания; не требует отмывки | 13
4 | ERSA | 10MM0100HF | 3.85 | Высококачественный безгалогеновый малоостаточный припой Sn63Pb37 DIN1707 с флюсом 2,2% FSW32 DIN8511, диам. 1,0мм, катушка 100г; особенно подходящий для работы долговечными жалами | 3.5
5 | ERSA | 10MM0250FR | 7.7 | Высококачественный припой Sn60Pb40 DIN1707 с флюсом 2,2% FSW26 DIN8511, диам. 1,0мм, катушка 250г; особенно подходящий для работы долговечными жалами | 7
6 | Interflux | IF14 0,35-0100 | 25.3 | Высококачественный малоостаточный припой Sn60Pb40 DIN1707 с флюсом 1,4% FSW32 DIN8511, диам. 0,35мм, катушка 100г | 23
7 | ERSA | FR200 | 16.5 | Аэрозоль для отмывки флюса: баллон 200мл с кисточкой и гибкой трубкой | 15
8 | ERSA | 08MM0250FR | 9.9 | Высококачественный припой Sn60Pb40 DIN1707 с флюсом 2,2% FSW26 DIN8511, диам. 0,8мм, катушка 250г; особенно подходящий для работы долговечными жалами | 9
9 | ERSA | 06MM0250FR | 12.1 | Высококачественный припой Sn60Pb40 DIN1707 с флюсом 2,2% FSW26 DIN8511, диам. 0,6мм, катушка 250г; особенно подходящий для работы долговечными жалами | 11
10 | ERSA | 10MM0250CU | 7.7 | Высококачественный припой Sn60Pb38Cu2 DIN1707 с флюсом 2,2% FSW26 DIN8511, диам. 1,0мм, катушка 250г | 7
11 | ERSA | 08MM0250CU | 9.9 | Высококачественный припой Sn60Pb38Cu2 DIN1707 с флюсом 2,2% FSW26 DIN8511, диам. 0,8мм, катушка 250г | 9
12 | ERSA | 10MM0250HFAG | 15.4 | Высококачественный малоостаточный безгалогеновый припой Sn62Pb36Ag2 DIN1707 с флюсом 0,8% FSW32 DIN8511, диам. 1,0мм, катушка 250г; особенно рекомендуемый для SMD | 14
13 | ERSA | 05MM0250HFAG | 22 | Высококачественный малоостаточный безгалогеновый припой Sn62Pb36Ag2 DIN1707 с флюсом 0,8% FSW32 DIN8511, диам. 0,5мм, катушка 250г; особенно рекомендуемый для SMD | 20
14 | ERSA | 10MM0250BF | 19.8 | Высококачественный припой, не содержащий свинца (lead free) Sn96.5Ag3.5; диаметр 1мм, катушка 250г | 18
15 | ERSA | LOT230G63B | 19.8 | Высококачественный эвтектический Sn63Pb37 в прутках для паяльных ванн (цена за 1 кг) | 18
16 | ERSA | 003B | 1.98 | Вискозная губка для влажной очистки паяльных жал: 55x55мм, с центральным отверстием и прорезью (к подставкам-держателям A28, A29, A30) | 1.8
17 | ERSA | 004B | 1.32 | Вискозная губка для влажной очистки паяльных жал: 34x65мм (к держателю A26 в составе станций MS250 и MS250S) | 1.2
18 | ERSA | WICK NC | 1.76 | Впитывающая медная плетеная лента с пропиткой безотмывочным флюсом на антистатической катушке, используемая для очистки контактных площадок от припоя; ширина 1,5мм 2,2мм или 2,7мм; длина 1,6 м | 1.6
ПЕЧЬ настольная для поверхностного монтажа (SMT)
1 | ERSA | TT-500A | 7590 | Конвекционно-инфракрасная настольная печь камерного типа с 28 термопрофилями (в том числе программируемыми); размер плат до 330x400мм; высота компонентов до 40мм; вес печи 35кг; питание одофазное 220В 16A; дополнительные возможности подключения термопар и | 6900
СИСТЕМЫ контроля програмно-оптические модульные
1 | ERSA | ERSASCOPE 3000 | 24750 | Система контроля: микроэндоскоп ERSASCOPE с CCD-камерой/PAL (кратность увеличения до 314, прямая/встречная волоконно-оптическая подсветка), микроскоп MAGNISCOPE с CCD-камерой/PAL (кратность увеличения до 330, волоконно-оптическая подсветка в прямом направ | 22500
2 | ERSA | ERSASCOPE 2500 | 21670 | Система контроля (модулем VSMS100 наращиваемая до ERSASCOPE 3000): микроэндоскоп ERSASCOPE с CCD-камерой/PAL (кратность увеличения до 314, прямая/встречная волоконно-оптическая подсветка), фреймграббер для PC и прикладное программное обеспечение ImageDoc | 19700
3 | ERSA | ERSASCOPE 1000 | 14960 | Система контроля (модулем VSSE100 наращиваемая до ERSASCOPE 3000): микроскоп MAGNISCOPE с CCD-камерой/PAL (кратность увеличения до 330, встроенная волоконно-оптическая подсветка в прямом направлении), фреймграббер для PC и прикладное программное обеспечен | 13600
4 | ERSA | ERSASCOPE 500+ | 10780 | Система контроля (модульно наращиваемая до ERSASCOPE-3000): объектив MACROZOOM c CCD-камерой/PAL (кратность увеличения до 70), волоконно-оптическая подсветка, фреймграббер для PC и прикладное программное обеспечение ImageDoc с базой данных (см. демо-CD), | 9800
5 | ERSA | ERSASCOPE 500 | 9240 | Система контроля (модульно наращиваемая до ERSASCOPE-3000): объектив MACROZOOM c CCD-камерой/PAL (кратность увеличения до 70), волоконно-оптическая подсветка, фреймграббер для PC и прикладное программное обеспечение ImageDoc с базой данных (см. демо-CD) | 8400
6 | ERSA | VSXY100 | 1870 | Микрометрический антистатический антивибрационный столик для линейно-вращательных перемещений инспектируемого объекта | 1700
7 | ERSA | VSSE100 | 10120 | Оптика микроэндоскопа ERSASCOPE (в моделях ERSASCOPE 3000, 2500) | 9200
8 | ERSA | VSMS100 | 3300 | Оптика микроcкопа MAGNISCOPE (в моделях ERSASCOPE 3000, 1000) | 3000
9 | ERSA | VSMZ100 | 748 | Объектив MACROZOOM (в моделях ERSASCOPE 500, 500+) | 680
10 | ERSA | VSFG100 | 2860 | Фреймграббер для PC и прикладное программное обеспечение ImageDoc с базой данных (см. демо-CD); можно подключать к микроскопам, имеющим видевыход | 2600
11 | ERSA | VSRM100 | 90.2 | Калибровочная микрометрическая шкала на стекле | 82
12 | ERSA | VSLS100 | 1540 | Мощный источник света (с галогеновой лампой-рефлектором 150Вт) для волоконной оптики ERSASCOPE 3000, 2500, 1000 | 1400
13 | ERSA | VSHR100 | 26.4 | Галогеновая лампа-рефлектор мощностью 150Вт (типовой срок службы - около 200 часов при 100% мощности накала или 1500 часов при 60% мощности) | 24
14 | ERSA | VSRM100M | 170.5 | Калибровочная микрометрическая шкала на стекле, с серификатом поверки (EU) | 155
15 | ERSA | VSST100-03 | 671 | Волоконно-оптический световод с коннекторами и защитным кожухом | 610
16 | ERSA | VSZA100 | 1188 | Адаптер TV-ZOOM (от CCD-камеры к оптике ERSASCOPE 3000, 2500, 1000) | 1080
17 | SONY | VSECAMP | 1199 | CCD-камера PAL | 1090
18 | ERSA | ERSACAM |  | Недорогая система, включающая объектив c CCD-камерой/PAL на облегченном штативе, бестеневую (круговую) яркую светодиодную подсветку с креплением на объективе, фреймграббер для PC и прикладное программное обеспечение ImageDoc с базой данных (см. демо-CD) -
СРЕДСТВА локальной воздухоочистки
1 | ERSA | EA110 (0CA06-002) | 1045 | Антистатический, автономный (230В) агрегат для 2 рабочих мест: насос в корпусе со сменным фильтром и соединительной гибкой трубкой-воздуховодом диам. 65мм длиной 1,25м к дымоприемнику); вес 10кг, мощность 50Вт, производительность 80 куб.м/час; очистка 99 | 950
2 | ERSA | 3CA03-4007 | 242 | Антистатический дымоприемник к EA110, с гибкой оконечной секцией, жесткой опорной секцией и креплением к столу | 220
3 | ERSA | 3CA03-4006 | 242 | Антистатический дымоприемник к EA110, двухсекционно-телескопический, с креплением к столу | 220
4 | ERSA | 3CA03-2001 | 33 | Дополнительная гибкая трубка-воздуховод длиной 1,25м диаметром 65мм для соединения дымоприемника с входным раструбом насосного агрегата EA110 | 30
5 | ERSA | 3CA03-1001 | 231 | Сменный комбинированный фильтр микрочастиц и газов к агрегату EA110 | 210
ИНСТРУМЕНТ позиционирования компонентов
1 | Elme, Италия | Vampire | 42.9 | Антистатический ручной вакуумный манипулятор "вампир" механического типа для установки микросхем и SMD компонентов; изогнутая (45 град.) вакуумная игла и антистатические силиконовые присоски трех диаметров (4мм, 6мм, 9мм); любрикант | 39
2 | ERSA, Германия | VP 100 | 213.4 | Вакуумный манипулятор для установки микросхем и SMD компонентов, с автономным малогабаритным блоком компрессора, работающий от сети 220В | 194
3 | ERSA | PL 500A | 15510 | Антистатический настольный агрегат для прецизионной установки компонентов (fine pitch, microBGA), конструктивно совместимый со станцией IR500A; двухцветная подсветка, CCD-видеокамера с выходом PAL. Дополнительно необходим автономный PAL-монитор или монит | 14100
НАБОРЫ тренировочные для пайки и демонтажа
1 | TopLine, США | Practice Kit 965000 | 64.9 | В наборе печатная плата 100x140мм и 45 элементов: QFP208 (шаг 0,5мм), TSOP32 (шаг 0,5мм), QFP100 (шаг 0,65мм), а также BQFP132, PLCC20/44/68, SO14, SOM16 и SOL20 с шагом 1,27мм; по десять штук chip 0805/1206 и SOT23
2 | Topline | QFP Kit 962000 | 64.9 | В наборе печатная плата 100x140мм и 4 равносторонних корпуса QFP с разным шагом выводов: QFP256 (шаг 0,4мм), QFP208 (шаг 0,5мм), QFP160 (шаг 0,65мм) и QFP120 (шаг 0,8мм)
3 | Topline | BGA Kit 967000 | 86.9 | В наборе печатная плата 100x140мм и 4 корпуса пластиковых BGA (169 выводов 23х23мм, 225 выводов 27х27мм; шаг 1,5мм) - по 2 шт. каждого вида, с комплементарной тестовой разводкой PBGA и платы | 39
4 | Topline | UP-BGA Kit 947000 | 97.9 | В наборе печатная плата 100x140мм и 6 корпусов пластиковых BGA (352 вывода 35х35мм и 256 выводов 27х27мм с шагом 1,27мм; 196 выводов 15х15мм с шагом 1,0мм) - по 2шт. каждого вида, с комплементарной тестовой разводкой подложки PBGA и платы | 15.5
5 | Topline | CSP Kit 963000 | 121 | В наборе печатная плата 100x140мм и 12 корпусов Chip Scale Package с шагом 0,5мм, 0,75мм и 0,8мм - по 4 штуки каждого вида; площадки без тестовой разводки | 6.9
6 | Topline | Stencil Kit 935000 | 121 | В наборе печатная плата 100x140мм и 41 элемент: LQFP168 (шаг 0,3мм), QFP256 (шаг 0,4мм), QFP208 (шаг 0,5мм), TSOP32 (шаг 0,5мм), QFP100 (шаг 0,65мм), BGA225 (шаг 1,5мм; комплементарная тестовая разводка корпуса и платы); PLCC44 и SOL20 с шагом 1,27мм, DP | 6.9
7 | Topline | mBGA Kit 921000 | 132 | В наборе печатная плата 70x165мм и 10 корпусов microBGA (46 выводов 5.76х7.87мм; шаг 0,75мм) с комплементарной тестовой разводкой microBGA и платы | 7.5
8 | Topline | CBGA Kit 951000 | 165 | В наборе печатная плата и 6 корпусов керамических BGA (11x11, 14x14, 16x16, 21x25, 19x19, 25x25; шаг 1,27мм) с комплементарной тестовой разводкой СBGA и платы | 23
АНТИСТАТИЧЕСКОЕ ОБОРУДОВАНИЕ |  |  |  |  | 5.9
ПРИНАДЛЕЖНОСТИ антистатические разные |  |  |  |  | 7.9
1 | Elme, Италия | Vampire | 42.9 | Антистатический ручной вакуумный манипулятор "вампир" механического типа для установки микросхем и SMD компонентов; изогнутая (45 град.) вакуумная игла и антистатические силиконовые присоски трех диаметров (4мм, 6мм, 9мм); любрикант | 1.7
2 | Elme | UV1100 | 17.05 | Дополнительные к Vampire антистатические присоски специальной формы (прямая 9мм и изогнутая 9мм) для увеличения времени удержания тяжелых микросхем; дополнительные присоски диаметром 6мм, 4мм; запасная вакуумная игла (прямая) | 80
3 | Elme | UV840 | 7.59 | Прямая сменная металлическая игла к вакуумному манипулятору с антистатической силиконовой микроприсоской диаметром 1,5мм | 160
4 | Elme | UV940 | 7.59 | Изогнутая (45 град.) сменная металлическая игла к вакуумному манипулятору с антистатической силиконовой микроприсоской диаметром 1,5мм | 62
5 | Elme | UV300 | 8.25 | Комплект антистатических силиконовых присосок (4мм, 6мм, 9мм) к вакуумному манипулятору | 70
6 | Elme | EB200 | 25.3 | Щетка антистатическая с токопроводящей пластиковой ручкой (для чистки одежды, рабочих поверхностей и т.п.) | 120
7 | Elme | EB30 | 6.49 | Щетка антистатическая c токопроводящей с пластиковой ручкой (для чистки нагревательных элементов, разъемных соединений в паяльниках, и т.п.) | 18
8 | Elme | EB-WA | 6.49 | Щетка антистатическая c токопроводящей с пластиковой ручкой (для чистки нагревательных элементов, разъемных соединений в паяльниках, и т.п.) | 8
9 | Elme | EB-1 | 8.69 | Кисточка мягкая с металлической ручкой (для нанесения флюса и т.п.) | 1
10 | Bernstein, Германия | 2-165 | 1.87 | Кисточка металлическая для чистки нагревателей и разъемных соединений в паяльниках | 1
11 | Bernstein | 9-251 | 88 | Струбцинное (к кромке стола) основание с шарниром для наклона и вращения сменных "тисков" или раздвижной П-образной рамки-держателя плат | 59
12 | Bernstein | 9-210 | 176 | Вакуумное или винтовое (к плоскости стола) основание с шарниром для наклона и вращения "тисков" или П-образной рамки-держателя плат | 5.4
13 | Bernstein | 9-252 | 68.2 | Монтируемые на основание (9-251 или 9-210) электроизолированные "тиски" для компонентов/плат; рабочая поверхность из пластика; ширина граней 50 мм
14 | Bernstein | 9-253 | 77 | Монтируемая на основание (9-251 или 9-210) электроизолированная раздвижная П-образная рамка-держатель печатных плат размером 70 x [25..270] мм | 750
15 | Bernstein | 9-263 | 132 | Монтируемая на основание (предпочтительно 9-251) электроизолированная раздвижная П-образная рамка-держатель плат размером 350 x [25..310] мм | 890
16 | Bernstein | 9-255 | 19.8 | Адаптер угла наклона (на шарнир основания 9-251 или 9-210 в месте соединения со сменными тисками или раздвижной П-образной рамкой-держателем плат) | 210
17 | Европа | FLUX-PEN | 8.8 | Флюс-фломастер (пустой): антистатический флакон с клиновидным рабочим пером, заправляемый жидким флюсом или иными препаратами | 16
18 | Европа | NIB CHISEL | 1.1 | Сменное перо для флюс-фломастера, клиновидное | 80
19 | Европа | NIB POINT | 1.1 | Сменное перо для флюс-фломастера, конусообразное | 14
20 | Тайвань (аналог японской модели) | JF628ESD | 64.9 | Настольный дымоуловитель экранного типа: плоский пенно-пористый фильтр с активированным углем (воздушная тяга создается встроенным вентилятором с обратной стороны фильтра); габариты устройства 20x21x13см; вес 1,1кг; антистатическое исполнение | 63
21 | Тайвань | JF628-F | 5.94 | Сменные фильтры 123x130мм для дымоуловителя JF628ESD (3 штуки) | 153
ОПТИКА и освещение рабочего места |  |  |  |  | 24
1 | Bernstein | 9-150 | 825 | SMD стереомикроскоп на штативе; наблюдение объектов под любым углом; при кратности 12x площадь обзора 20..35мм с расстояния 135..185мм; при кратности 9x площадь обзора 90..135мм с расстояния 420..750мм; может использоваться и как широкоугольный бинокль 7x | 25
2 | Европа | ESD-LITE 319 | 979 | Полностью антистатический светильник на кроншнейне с креплением к столу: линза 162x105мм, 3 диоптрии; три лампы по 9Вт расположены буквой "П" и переключаются для бестеневого или объемного восприятия рабочей зоны
3 | Bernstein | 9-191 | 231 | Линза диаметром 125мм с круговой подстветкой на кронштейне с креплением к столу; диаметр рефлектора - 22 см; 3 диоптрии; увеличение 175% на расстоянии 25см; круговая лампа белого свечения 9-109 (отдельно) | 11
4 | Bernstein | 9-109 | 17.6 | Кольцевая лампа белого свечения 22Вт (к линзе 9-191) | 13
5 | Bernstein | 9-172 | 88 | Линза 150x60мм с подсветкой на кронштейне с креплением к столу; габариты рефлектора 22x16см; 3 диоптрии; увеличение 175% на расстоянии 20см; лампа 9-179 (отдельно) | 14
6 | Bernstein | 9-179 | 15.4 | Лампа белого свечения 9Вт (к линзе 9-172) | 24
7 | Bernstein | 9-181 | 69.3 | Линза диаметром 100мм с отключаемой подсветкой на кронштейне с креплением к столу; 3 диоптрии; увеличение 175% на расстоянии 20см; лампа накаливания - миньон 40Вт 220В (отдельно) | 15
8 | Bernstein | 9-131 | 168.3 | Протяженный осветитель на кронштейне с креплением к столу; габариты рефлектора 48x10см; две лампы 9-139 (отдельно) | 16
9 | Bernstein | 9-139 | 26.4 | Две лампы белого свечения по 15Вт к бестеневому осветителю 9-131 (эквив. лампе накаливания 150Вт) | 16
10 | Тайвань | 808-F300 | 27.5 | Линза диаметром 100мм с подсветкой на кронштейне с креплением к столу; 3 диоптрии; лампа накаливания 60Вт 220В (отдельно) | 17
ИНСТРУМЕНТ антистатический прецизионный монтажный и регулировочный |  |  |  |  | 10
1 | Bernstein | 2250 | 12.1 | Набор "CARAT" из 9 антистатических монтажных и регулировочных инструментов в кожаном футляре с молнией (347г): узкие подогнутые миникусачки 130мм Euroline с суперкреплением (для мягкого провода до 0,6мм); узкие минищипцы 130мм Euroline c суперкреплением; | 10
2 | Bernstein | 1-852 | 14.3 | Антистат. отвертка, 110мм, 10г, c керамической рабочей частью, 1,30x0,30мм | 12
3 | Bernstein | 1-854 | 15.4 | Антистат. отвертка, 110мм, 10г, c керамической рабочей частью, 1,80x0,30мм | 33
4 | Bernstein | 1-856 | 26.4 | Антистат. отвертка, 110мм, 10г, c керамической рабочей частью, 2,50x0,70мм | 7.6
5 | Bernstein | 1-858 | 16.5 | Антистат. отвертка, 110мм, 10г, c керамической рабочей частью, 3,00x0,70мм | 11.6
6 | Bernstein | 1-861 | 17.6 | Антистат. отвертка, 110мм, 10г, c керамической рабочей частью, шестигранник 1,95мм | 15
7 | Bernstein | 1-862 | 17.6 | Антистат. отвертка, 110мм, 10г, c керамической рабочей частью, шестигранник 2,45мм | 19
8 | Bernstein | 1-864 | 18.7 | Антистат. отвертка, 110мм, 10г, c керамической рабочей частью, крестовидная, типоразмер "000" 2,5мм | 19
9 | Bernstein | 1-865 | 11 | Антистат. отвертка, 110мм, 10г, c керамической рабочей частью, крестовидная, типоразмер "00" 2,5мм | 21
10 | Bernstein | 1-866 | 11 | Антистат. отвертка, 110мм, 10г, c керамической рабочей частью, крестовидная, типоразмер "0" 3мм | 24
11 | Bernstein | 1-867 | 13.2 | Антистат. отвертка, 110мм, 10г, c керамической рабочей частью, крестовидная 2,40x0,80мм | 24
12 | Bernstein | 2-101 | 36.3 | Антистатический миниатюрный нож-скальпель с керамическим лезвием | 26
13 | Bernstein | 2-282 | 8.36 | Зеркало диам. 23мм; регулируемый угол наклона; телескопическая ручка до 460мм | 27
14 | Bernstein | 2-620 | 12.76 | Антистатический экстрактор микросхем PLCC | 150
15 | Bernstein | 3-604-13 | 16.5 | Антистатические (с проводящим покрытием ручек) узкие бокорезы, хром-полированные, 120мм, 72г; для мягкого провода до 0,8мм; плоский срез, суперкрепление | 11.4
16 | Bernstein | 3-606-13 | 20.9 | Антистатические (с проводящим покрытием ручек) узкие кусачки, хром-полированные, 120мм, 53г; для мягкого провода до 0,4мм; плоский срез, суперкрепление | 11.4
17 | Bernstein | 3-630 | 77 | Набор из 3 инструментов с антистатическим пластиковым проводящим покрытием ручек: кусачки 3-601-13, плоскогубцы 3-632-13, щипцы 3-633-13; в нейлоновом кармане с кнопочной застежкой; вес 240 г
18 | Bernstein | 3-632-13 | 20.9 | Антистатические (с проводящим покрытием ручек) миниплоскогубцы, 120мм, 60г, хром-полированные, суперкрепление | 11.4
19 | Bernstein | 3-633-13 | 23.1 | Антистатические (с проводящим покрытием ручек) узкие минищипцы, 120мм, 60г, хром-полированные, суперкрепление | 9.5
20 | Bernstein | 3-650 | 120 | Набор из 5 инструментов с антистатическим пластиковым проводящим покрытием ручек: кусачки 3-601-13, плоскогубцы 3-632-13, щипцы 3-633-13, круглогубцы 3-631-13, изогнутые щипцы 3-634-13; на пластиковой ESD-подставке для компактного хранения инструментов в вертикальном положении (для лучшей обзорности и экономии места на рабочем столе); общий вес 320 г
21 | Bernstein | 3-901-13 | 26.4 | Антистатические (с проводящим покрытием ручек) бокорезы, округлые, хром-полированные, 125мм, 75г; для мягкого провода до 1,0мм и жесткого 0,4мм; V-образный срез | 9.5
22 | Bernstein | 3-905-13 | 26.4 | Антистатические (с проводящим покрытием ручек) торцевые кусачки с плоским срезом; ширина рабочих кромок 3мм, хром-полированные, 125мм, 80г; для мягкого провода до 0,8мм | 11.7
23 | Bernstein | 3-906-13 | 28.6 | Антистатические (с проводящим покрытием ручек) узкие кусачки, хром-полированные, 125мм, 75г; для мягкого провода до 0,8мм; плоский срез | 12.3
24 | Bernstein | 4-610 | 29.7 | Набор из 6 хром-ванадиевых отверток 140-150мм (с антистатической ручкой 90мм), 137г, на антистат. подставке: прямоугольные 0,8x0,2мм; 1,5x0,3мм; 1,8x0,3мм; 2,0x0,4мм; 2,5x0,4мм; 3,0x0,5мм | 12.3
25 | Bernstein | 4-620 | 165 | Набор из 6 хром-ванадиевых отверток 140-150мм (с антистатической ручкой 90мм), 139г, на антистат. подставке: крестовидные типоразмеров 000 (2,5мм); 00(2,5мм); 0(3мм); прямоугольные с рабочими гранями 1,2x0,25мм; 2,0x0,4мм; 3,0x0,5мм | 12.3
26 | Bernstein | 5-031 | 12.54 | Прецизионный антимагнитный кислотоустойчивый термоустойчивый (до 1677'C) антибактериальный титановый пинцет, прямой, 110мм, острый | 12.3
27 | Bernstein | 5-035 | 12.54 | Прецизионный антимагнитный кислотоустойчивый термоустойчивый (до 1677'C) антибактериальный титановый пинцет, прямой, 120мм, острый | 29
28 | Bernstein | 5-051 | 12.54 | Прецизионный антимагнитный кислотоустойчивый антибликовый нержавеющий пинцет для SMD монтажа, 110мм, прямой | 33
29 | Bernstein | 5-052 | 10.45 | Прецизионный антимагнитный кислотоустойчивый антибликовый нержавеющий пинцет для SMD монтажа, 110мм, изогнутый | 31
30 | Bernstein | 5-054 | 10.45 | Прецизионный антимагнитный кислотоустойчивый антибликовый нержавеющий пинцет для SMD монтажа, 120мм, изогнутый, cо сложными рабочими гранями | 36
31 | Bernstein | 5-057 | 12.87 | Прецизионный антимагнитный кислотоустойчивый антибликовый нержавеющий пинцет для SMD монтажа, 120мм, прямой, c самозахватом | 40
32 | Bernstein | 5-058 | 13.53 | Прецизионный антимагнитный кислотоустойчивый антибликовый нержавеющий пинцет для SMD монтажа, 120мм, изогнутый, c самозахватом
33 | Bernstein | 5-075 | 13.53 | Прецизионный антимагнитный кислотоустойчивый антибликовый нержавеющий пинцет для SMD, прямой, удлинненный (135мм), суперострый, усиленный захват | 1
34 | Bernstein | 5-095 | 13.53 | Антистат., термоустойчивый (до 1200'C) керамический пинцет, прямой, 130мм, узкий | 1.3
35 | Bernstein | 5-191 | 13.53 | Антистатический кислотоустойчивый пинцет, проводящий, из усиленного стеклопластика, прямой, 120мм, скругленные рабочие грани | 1.5
36 | Bernstein | 5-192 | 31.9 | Антистатический кислотоустойчивый пинцет, проводящий, из усиленного стеклопластика, прямой, 120мм, плоские рабочие грани 3мм | 2.1
37 | Bernstein | 5-195 | 36.3 | Антистатический кислотоустойчивый пинцет, проводящий, из усиленного стеклопластика, прямой, 120мм, острый, с особо твердой областью захвата | 3.2
38 | Bernstein | 6-610 | 34.1 | Набор из 6 хром-ванадиевых торцевых ключей 160мм (с антистатической ручкой 90мм), 156г, на антистат. подставке: для шестигранников размером 2,0мм; 3,0мм; 4,0мм; 4,5мм; 5,0мм; 5,5мм | 6.8
39 | Bernstein | 6-630 | 39.6 | Набор из 6 хром-ванадиевых отверток 140-150мм (с антистатической ручкой 90мм), 135г, на антистат. подставке: шестигранник 0,7мм; 0,9мм; 1,3мм;1,5мм ;2,0мм ;2,5мм | 27
40 | Bernstein | 6-660 | 44 | Набор из 6 хром-ванадиевых отверток 140-150мм (с антистатической ручкой 90мм), 146г, на антистат. подставке: шестиугольная "звездочка" типоразмеров T5(M1,6-2); T6(M2); T7(M2.5); T8(M2.5); T9(M3); T10(M3-3.5) | 32
КОНТЕЙНЕРЫ антистатические для хранения компонентов и транспортировачная тара |  |  |  |  | 160
1 | Bernstein | 9-321 | 1.1 | Антистатический пласт. контейнер для SMD-компонентов, стыкуемый, с подпружиненной крышкой, внутренние габариты 16x12x15мм | 14
2 | Bernstein | 9-322 | 1.43 | Антистатический пласт. контейнер для SMD-компонентов, стыкуемый, с подпружиненной крышкой, внутренние габариты 37x12x15мм | 160
3 | Bernstein | 9-323 | 1.65 | Антистатический пласт. контейнер для SMD-компонентов, стыкуемый, с подпружиненной крышкой, внутренние габариты 40,5x37x15мм | 33
4 | Elme | COCIS-A | 2.31 | Антистатический лоток 85x95x45мм, устанавливаемый на плоскость или подвешиваемый тыльной частью на металл. рейку-каркас | 20
5 | Elme | COCIS-B | 3.52 | Антистатический лоток 160x95x75мм, устанавливаемый на плоскость или подвешиваемый тыльной частью на металл. рейку-каркас | 12
6 | Elme | COCIS-C | 7.48 | Антистатический лоток 230x140x134мм, устанавливаемый на плоскость или подвешиваемый тыльной частью на металл. рейку-каркас | 35
7 | Elme | COCIS-F | 29.7 | Антистатический лоток 500x300x202мм, устанавливаемый на плоскость или подвешиваемый тыльной частью на металл. рейку-каркас | 23
8 | Elme | REELBOX | 35.2 | Антистатическая (проводящий пластик) U-образная подставка-держатель (344x231x70мм) для 19 бобин диаметром 190-200мм с SMD компонентами
9 | Elme | CIC-36 | 176 | Металлический заземляемый каркас с 36-ю выдвижными ячейками из антистатического (проводящего) пластика. Габариты 307x420x146мм, размер ячейки 64x35x135мм.
10 | Elme | DIV/CIC-36 | 15.4 | Вертикальные разделительные вставки 64x35мм из антистатического пластика для ячеек модуля CIC-36; комплект 48шт | 0.06
11 | Elme | CIC-06 | 176 | Металлический заземляемый каркас с 6-ю выдвижными ячейками из антистатического пластика, габариты 360x424x250мм; ячейки по вертикали | 0.15
12 | Elme | DEL-1 | 36.3 | Антистатическая (проводящий пластик) L-образная подставка-держатель (205x274x93мм) с направляющими для печатных плат | 0.25
13 | Elme | CO-31 | 22 | Антистатическая жесткая (пластиковая) транспортировочная тара: габаритные размеры 400x300x120мм | 0.48
14 | Elme | CO-31-Lid | 13.2 | Антистатическая крышка 400x300мм для транспортировочной тары CO-31
15 | Elme | C0-41 | 38.5 | Антистатическая жесткая (пластиковая) транспортировочная тара: габаритные размеры 600x400x120мм | 0.06
16 | Elme | C0-41-Lid | 25.3 | Антистатическая крышка 600x400мм для транспортировочной тары CO-41 | 0.1
ПАКЕТЫ антистатические упаковочные |  |  |  |  | 0.17
1 | Elme | Серия SM |  | Упаковочные пакеты металлизированные: прозрачные серо-голубые, толщиной 0,1мм; высший уровень защиты от статического электричества (эффект "клетки Фарадея": слой металла напылен между внешними слоями полиэстера); предельно быстрое стекание заряда от 5КВ д | 0.32
2 | Elme | SM 75x125 | 0.066 | То же, пакет размера 75x150мм (штучно) | 0.34
3 | Elme | SM 150x200 | 0.165 | То же, пакет размера "Euro 1" 150x200мм (штучно) | 0.38
4 | Elme | SM 200x300 | 0.275 | То же, пакет размера "Euro 2" 200x300мм (штучно) | 4.9
5 | Elme | SM 300x400 | 0.528 | То же, пакет размера 300x400мм (штучно)
6 | Elme | Серия SA |  | Упаковочные пакеты антистатические экономичные: прозрачные розовые, толщиной 0,09мм; стекание заряда от 5000В до 50В - не более 1с; пригодны для переработки; Размеры: 100x100мм, 100x150мм, 100x200мм, 150x150мм, 150x200мм, 150x250мм, 150x300мм, 200x200мм, | 0.4
7 | Elme | SA 100x150 | 0.066 | То же, пакет размера 100x150мм (штучно) | 0.7
8 | Elme | SA 150x200 | 0.11 | То же, пакет размера "Euro 1" 150x200мм (штучно)
9 | Elme | SA 200x300 | 0.187 | То же, пакет размера "Euro 2" 200x300мм (штучно) | 0.6
10 | Elme | SA 300x400 | 0.352 | То же, пакет размера 300x400мм (штучно) | 1.1
11 | Elme | SA 350x450 | 0.374 | То же, пакет размера 350x450мм (штучно) | 24
12 | Elme | SA 400x450 | 0.418 | То же, пакет размера 400x450мм (штучно) | 48
13 | Elme | REA-7 | 5.39 | Антистатический скотч для заклеивания упаковочных пакетов; ширина 24мм, в рулоне 36м | 10
14 | Elme | Серия SD | 0 | Пакеты DRYPACK для герметичной упаковки: блестящие, толщиной 0,1мм; высший уровень защиты от статического электричества (эффект "клетки Фарадея": слой алюминия напылен между слоями полиэстера); предельно быстрое стекание заряда от 5КВ до нуля - не более 0
15 | Elme | SD 150x200 | 0.44 | Ориентировочная цена пакета 150x200мм (Euro 1) в партии 6000шт | 49
16 | Elme | SD 200x300 | 0.77 | Ориентировочная цена пакета 200x300мм (Euro 2) в партии 6000шт | 69
17 | Elme | Серия SD-MIL |  | Серия SD, тестированная на соответствие требованиям военного стандарта MIL81705. Размеры по заказу; минимальная партия 6000шт | 89
18 | Elme | SD-MIL 150x200 | 0.66 | То же, ориентировочная цена пакета 150x200мм (Euro 1) в партии 6000 шт | 209
19 | Elme | SD-MIL 200x300 | 1.21 | То же, ориентировочная цена пакета 200x300мм (Euro 2) в партии 6000 шт | 6
20 | Elme | SA-A4/4F | 26.4 | Антистатический прозрачно-розоватый (серия SA) конверт для документов: формат A4, верхняя сторона открытая; перфорация для подшивки; 100 шт | 8
21 | Elme | AT-A4/4F | 52.8 | Антистатический прозрачный бесцветный конверт для документов: формат A4, верхняя сторона открытая; перфорация для подшивки; 100 шт | 7
22 | Elme | BINDER-A4 | 11 | Антистатический (conduplast) скоросшиватель: формат A4, толщина 45 мм, металлическая защелка с 4 кольцами под перфорированные отверстия пакетов | 7
ПОКРЫТИЯ антистатические и гарнитура заземления |  |  |  |  | 8
1 | Elme | MAT-4060 | 53.9 | Антистатический комплект: настольный коврик 40x60см (материал 157, голубой); кнопка 10мм; браслет One-Touch; гарнитура WIRE-1502-F4/F10-15 (браслет-коврик) и CORD-601 (коврик-земля) | 8
2 | Elme | MAT-6090 | 75.9 | Антистатический комплект: настольный коврик 60x90см (материал 157, голубой); три кнопки 10мм; браслет One-Touch; гарнитура WIRE-1502-F4/F10-15 (браслет-коврик) и CORD-601(коврик-земля) | 6
3 | Elme | MAT-12060 | 97.9 | Антистатический комплект: настольный коврик 60x120см (материал 157, голубой); три кнопки 10мм; браслет One-Touch; гарнитура WIRE-1502-F4/F10-15 (браслет-коврик) и CORD-601 (коврик-земля) | 39
4 | Elme | MAT/FLOOR | 229.9 | Комплект антистатических покрытий для стола и пола с гарнитурой заземления: настольный коврик с гарнитурой заземления (комплект MAT-6090) и напольное покрытие (120x180см, материал 749, серый с цв. крапинкой, кнопка 10мм) со шнуром заземления | 0.45
5 | Elme | ONE-TOUCH | 6.6 | Антистатический браслет высшего качества: неаллергический, износостойкий, с прозрачной анатомически изогнутой пряжкой, без красителей, без металлических и угольных составляющих в эластичном ремешке, с кнопкой 4мм для подключения гарнитуры заземления WIRE | 76
6 | Elme | WIRE-F4/M4-30 | 8.8 | Гарнитура заземления (браслет-земля): крученый шнур длиной 3м, соединение кнопка-4мм/штеккер-4мм с резистором 1Мом и дополнительным зажимом "крокодил" | 8
7 | Elme | WIRE-F4/M4-15 | 7.7 | Гарнитура заземления (браслет-земля): крученый шнур длиной 1,5м, соединение кнопка-4мм/штеккер-4мм с резистором 1Мом и дополнительным зажимом "крокодил" | 17
8 | Elme | WIRE-F4/F10-15 | 7.7 | Гарнитура заземления (браслет-коврик): крученый шнур длиной 1,5м, соединение кнопка-4мм/кнопка-10мм | 100
9 | Elme | CORD-608 | 8.8 | Гарнитура заземления (коврик-земля): прямой шнур длиной 3м, соединение кнопка-10мм/штеккер-4мм с резистором 1Мом и дополнительным зажимом "крокодил" | 17
10 | Elme | CORD-601 | 8.8 | Гарнитура заземления (коврик-земля): прямой шнур длиной 3м; резистор 1Мом, соединение кнопка-10мм/кольцо 5мм под клеммный зажим | 864
11 | Elme | CORD-602-F | 6.6 | Гарнитура заземления (коврик-коврик или коврик-адаптер): прямой шнур длиной 2м; соединение кнопка-10мм/кнопка-10мм | 1422
12 | Elme | BTN-10 | 42.9 | Кнопки диаметром 10мм (штыревая часть) для антистатических ковриков, 100шт | 29
13 | Elme | BTN-10-1 | 0.495 | Кнопка диаметром 10мм (штыревая часть) для антистатических ковриков, 1шт | 35
14 | Elme | TOOL-605 | 83.6 | Инструмент для установки кнопок 10мм на антистатические коврики | 49
15 | Elme | J-610 | 8.8 | Переходник штеккер-4мм/кнопка-10мм
16 | Elme | CPG-1020 | 18.7 | Объединительный узел для подключения гарнитуры заземления от ковриков, браслетов, паяльных станций: два гнезда 4мм, две кнопки 10мм и две кнопки 4мм; габариты 80x38x30мм, резистор 1Мом, шнур c кольцом 5мм под клеммный зажим | 190
17 | Elme | 749/C1 | 110 | Клей проводящий, используемый для фиксации покрытия 749 на полу; банка 5 кг; норма расхода - 0.4 кг на кв.метр | 210
18 | Elme | CPG-3000 | 18.7 | Объединительный адаптер-евровилка с двумя кнопками 10мм с резистором 1Мом для подключения гарнитуры заземления к евророзетке с электродом заземления | 25
19 | Elme | 157 ROLL | 950.4 | Антистатическое двухслойное резиновое покрытие для столов и полок: цвет голубой/бежевый/серый, толщина 2мм, долговечное, негорючее, термостойкое до 440'C, без газовыделяющих ПВХ и галогенов. Верхний слой рассеивающий; нижний слой проводящий на землю (врем | 790
20 | Elme | 749 ROLL | 1564.2 | Антистатическое резиновое синтетическое покрытие для пола: cерое (матовое, c цветными вкраплениями), толщина 2мм, износостойкое, шумопоглощающее (6дБ), негорючее, термостойкое (более 400'C), не выделяет газов (без ПВХ, галогенов, кадмия, формальдегидов, а | 580
21 | Elme | REA-EPA | 31.9 | Клейкая лента желтого цвета с маркировкой ESD для обозначения границ рабочей зоны с антистатической защитой; ширина 75мм, в рулоне 33м | 340
22 | Elme | 749/B | 38.5 | Самоклеящаяся (к полу) ленточная фольга заземления, размещаемая на полу под покрытием 749 (которое ставится на клей 749/С1) для стекания статического заряда на землю; ширина ленты 10мм; в рулоне 16м. Норма расхода - от 0,5 погонных метра на каждый квадрат | 510
23 | Elme | SIT COVER | 53.9 | Антистатические чехлы на сиденье и спинку стула (имеющего обычное покрытие), безразмерные, укомплектованные гарнитурой заземления (шнуры с резистором 1Мом) | 25
МЕБЕЛЬ антистатическая
1 | Elme | VERA 1 | 209 | Антистатический лабораторный стул с регулировкой высоты сиденья (45..58см) и угла наклона спинки; негорючее термостойкое покрытие, пять резиновых опор; сопротивление не более 1Мом; время стекания заряда не более 0,5с; соответствует европейским стандартам | 1.4
2 | Elme | VERA 2 | 231 | Антистатический лабораторный стул с регулировкой высоты сиденья (65..77см) и угла наклона спинки;кольцевой упор для ног, негорючее термостойкое покрытие, пять резиновых опор; сопротивление не более 1Мом; время стекания заряда не более 0,5с; соответствует | 4.3
3 | Elme | VERA ROT | 27.5 | Комплект из пяти антистатических (проводящих) мягких резиновых колес для замены резиновых опор к стульям VERA 1 и VERA 2; сопротивление 1Ком | 4.9
4 | Elme | TOP WORK | 869 | Стол монтажный антистатический металл. 1500x800x800мм на двух плоских опорах с поперечным ребром жесткости, термостойким ламинированным ESD-покрытием и объединительной розеткой заземления CPG1020; серая прочная окраска | 29
5 | Elme | TOP SHELF | 638 | Полка антистатическая металл. 1500x400x600мм на двух плоских опорах с поперечным ребром жесткости и ламинированным покрытием; серая прочная окраска | 37
6 | Elme | DRAWER-2U | 374 | Подвесной (под TOP WORK) блок с двумя металлическими выдвижными ящиками; серая прочная окраска | 37
7 | Elme | DRAWER-3W | 561 | Тумбочка (под TOP WORK) на антистатических колесах с тремя металлическими выдвижными ящиками; серая прочная окраска
8 | Elme | BASKET | 27.5 | Антистатическое (проводящий пластик черного цвета) ведерко для технических отходов: диаметр дна 218мм, верхний диаметр 290мм, высота 275мм | 39
ОДЕЖДА антистатическая |  |  |  |  | 39
1 | Elme | GNB | 1.54 | Перчатки белые из 100% хлопка, минимизирующие генерацию статического заряда; размеры M и L | 34
2 | Elme | GNK-DOT | 4.73 | Перчатки проводящие, с фрикционным резиновым покрытием рабочих зон для повышения надежности захвата | 39
3 | Elme | GNC-9000 | 5.39 | Перчатки антистатические вязаные (состав: 85% хлопок, 20% проводящее волокно), эластичные, серые, с надежным захватом. (Примечание: в вязаных перчатках при длительной работе пальцы устают меньше) | 49
4 | Elme | T-9000 | 31.9 | Футболка для работы в зоне антистатической защиты (состав: 96% хлопок, 4% проводящее волокно); сопротивление 2-10Мом, время стекания заряда - не более 0,3с; ткань голубая, с желтой ESD маркировкой; плотность 140г/кв.м; размеры M / L / XL (приблизительно | 59
5 | Elme | PEQ-903 | 40.7 | Халат для работы в зоне антистатической защиты (состав: 96% хлопок, 4% волокно CONDEX); сопротивление 3Мом, время стекания заряда - не более 0,17c; ткань белая или голубая, с желтой ESD маркировкой; плотность ткани 135г/кв.м; мужские размеры XS / S / M / | 56
6 | Elme | PEQ-901 | 40.7 | То же, женские размеры XS / S / M / L / XL, фасон с хлястиком и манжетами | 2.4
ОБУВЬ антистатическая |  |  |  |  | 6
1 | Elme | Natura | 42.9 | Антистатические открытые сандалии из натуральной кожи: белые, с задним ремешком, нескользящей подошвой; сопротивление не более 3,5Мом | 6
2 | Elme | ZAD-9000-С | 42.9 | Антистатические туфли-сабо: белые, из натуральной кожи, с задним ремешком, перфорированные, с нескользящей подошвой; сопротивление не более 3,5Мом | 25
3 | Elme | ZAD-9000 | 37.4 | Антистатические туфли-сабо: белые, из натуральной кожи, без заднего ремешка, перфорированные, с нескользящей подошвой; сопротивление не более 3,5Мом
4 | Elme | Natura Open | 42.9 | Антистатические открытые сандалии из натуральной кожи: белые, без заднего ремешка, с нескользящей подошвой; сопротивление не более 3,5Мом | 280
5 | Elme | Gym | 53.9 | Антистатические мужские кроссовки с особо прочным носком (вшитый жесткий каркас) для соответствия европейским нормам безопасности EN345; сопротивление не более 3,5Мом; цвет серой замши | 1400
6 | Elme | Moka | 64.9 | Антистатические мужские туфли без шнурков с особо прочным носком (вшитый жесткий каркас) для соответствия европейским нормам безопасности EN345; сопротивление не более 3,5Мом; цвет белый | 3300
7 | Elme | Flexa | 61.6 | Антистатические мужские туфли на шнурках, без жесткого каркаса; сопротивление не более 3,5Мом; цвет коричневый | 960
8 | Elme | FTB | 2.64 | Антистатические стельки для повышенного комфорта и гигиены: толщина 2мм, допускают стирку. Размеры европейские от 37 до 45; цена за пару
9 | Elme | STV-UR2 | 6.6 | Антистатический ремешок заземления на лодыжку (мужской), с резистором 2Мом; используется посетителями и персоналом при отсутствии специальной обуви
10 | Elme | STV-DR2 | 6.6 | Антистатический ремешок заземления на лодыжку (женский), с резистором 2Мом; используется посетителями и персоналом при отсутствии специальной обуви | 59
11 | Elme | COVERSHOE | 27.5 | Антистатические с ремешком заземления безразмерные бахилы на обувь для посетителей "чистых комнат" (clean room) и защищенных зон; цена пачки 20 шт | 59
ПРИБОРЫ статик-контроля, ионизации, упаковки |  |  |  |  | 79
1 | Elme | SVR-SR 2 | 308 | Прибор для ежедневного ESD-мониторинга персонала, проверяющий контакт (проводимость) антистатического браслета и обуви; монтируется на стену и соединяется с напольной металлической плитой 300x300мм; прост в обращении | 89
2 | Elme | VSE 3000 | 1540 | Ионизатор воздуха с регулируемым потоком для покрытия рабочих зон и автобалансировкой нуль-потенциала. Используется для активизации стекания статического заряда с изоляторов и проводящих объектов, соответствует стандартам EN100015 и UL. Габариты 254x305x1 | 110
3 | Elme | SEAL 4000 | 3630 | Агрегат для вакуумной упаковки пакетов шириной до 500мм; габариты 700x150x300мм, вес 24кг. Вакуумная упаковка компонентов применяется для предохранения от окисления/коррозии, увлажнения (вызывающего "эффект воздушной кукурузы" при пайке), пыли и механичес | 110
4 | Elme | EOS 2001 | 1056 | Портативный цифровой измеритель напряженности статического поля до 20КВ | 120
5 | Elme | EM Aware |  | Портативные регистраторы электрических разрядов - скоро! | 150